## COT
Calle seis Mz. D lote 13
Urb. Industrial Grimaneza, Callao
postmaster@bbti.com.pe
www.bbti.com.pe
| BBTI S.A.C |  | FABRICANTES DE TABLEROS ELECTRICOS | CALIDAD Y GARANTIA
20565747356
Callao, 13 de marzo del 2026
COTIZACION: BB - 046- 25 Rev.2
| Sres | : | CONSORIO FOTOVOLTAICO ANDOAS
| R.U.C. | : | 20510413301
| Atencion | : | HENRY LOZANO
| Ref | : | 946-928-450
| Asunto | : | COTIZACION DE TABLEROS ELECTRICOS PARA LA OBRA: “AMPLIACIÓN DE LA ELECTRIFICACIÓN RURAL EN EL DISTRITO DE ANDOAS, PROVINCIA DATEM DEL MARAÑÓN, REGIÓN LORETO”
Estimados Sres:
En atencion a su grata solicitud, tenemos a bien alcanzarles nuestra propuesta tecnico economica
| ITEM | CANT. | DESCRIPCIÓN | P. UNITARIO | P. TOTAL | ESPECIFICACION
|  |  |  | S/ | S/ | TECNICA
| 1 |  | CAJAS DE TRANSICION CON ESTRUCTURA DE SOPORTE
| 1.01 | 8 | CAJA CON SOPORTE 01 STRING 1KV | 8840.0856 | 70720.68 | ETS-SFVC - 12
| 1.02 | 3 | CAJA CON SOPORTE 02 STRING 1KV | 16892.4481 | 50677.34 | ETS-SFVC - 12
| 1.03 | 5 | CAJA CON SOPORTE 03 STRING 1KV | 24944.8106 | 124724.05 | ETS-SFVC - 12
| 1.04 | 23 | CAJA CON SOPORTE 04 STRING 1KV | 32997.1731 | 758934.98 | ETS-SFVC - 12
| 1.05 | 8 | CAJA CON SOPORTE 05 STRING 1KV | 41059.2856 | 328474.28 | ETS-SFVC - 12
| 1.06 | 5 | CAJA CON SOPORTE 06 STRING 1KV | 49111.6481 | 245558.24 | ETS-SFVC - 12
| 1.07 | 3 | CAJA CON SOPORTE 07 STRING 1KV | 57164.0106 | 171492.03 | ETS-SFVC - 12
| 2 |  | CAJAS DE PARALELAJE CON ESTRUCTURA DE SOPORTE
| 2.01 | 1 | CAJA PARA ENTRADA DE 04 STRING 1KV EN PARALELAJE PARA SALIDA DE 02 STRINGS 1KV | 28502.75 | 28502.75 | ETS-SFVC - 12
| 2.02 | 1 | CAJA PARA ENTRADA DE 06 STRING 1KV EN PARALELAJE PARA SALIDA DE 02 STRINGS 1KV | 36542.27 | 36542.27 | ETS-SFVC - 12
| 3 |  | TABLEROS DE INTERCONEXION DE POTENCIA (GABINETES ELECTRICOS HERMETICO, DE CONTROL PARA LOS INVERSORES)
| 3.01 | 4 | TABLEROS DE POTENCIA TIPO 01 (incluye aire acondicionado) | 1225.2 | 4900.8 | ETS-SFVC - 19
| 3.02 | 2 | TABLEROS DE POTENCIA TIPO 02 (incluye aire acondicionado) | 1215.6 | 2431.2 | ETS-SFVC - 19
| 3.03 | 1 | TABLEROS DE POTENCIA TIPO 03 (incluye aire acondicionado) | 1210.8 | 1210.8 | ETS-SFVC - 19
| 3.04 | 1 | TABLEROS DE POTENCIA TIPO 04 (incluye aire acondicionado) | 1220.4 | 1220.4 | ETS-SFVC - 19
| 3.05 | 2 | TABLEROS DE POTENCIA TIPO 05 (incluye aire acondicionado) | 2125.2 | 4250.4 | ETS-SFVC - 19
| 3.06 | 3 | TABLEROS DE POTENCIA TIPO 06 (incluye aire acondicionado) | 1337.3 | 4011.9 | ETS-SFVC - 19
| 3.07 | 3 | TABLEROS DE POTENCIA TIPO 07 (incluye aire acondicionado) | 2576.26 | 7728.78 | ETS-SFVC - 19
| 3.08 | 1 | TABLEROS DE POTENCIA TIPO 08 (incluye aire acondicionado) | 2146.8 | 2146.8 | ETS-SFVC - 19
| 3.09 | 3 | TABLEROS DE POTENCIA TIPO 09 (incluye aire acondicionado) | 3139.2 | 9417.6 | ETS-SFVC - 19
| 3.1 | 1 | TABLEROS DE POTENCIA TIPO 09.1 (incluye aire acondicionado) | 3139.2 | 3139.2 | ETS-SFVC - 19
| 3.11 | 2 | TABLEROS DE POTENCIA TIPO 10 (incluye aire acondicionado) | 4165.2 | 8330.4 | ETS-SFVC - 19
| 3.12 | 2 | TABLEROS DE POTENCIA TIPO 10.1 (incluye aire acondicionado) | 4165.2 | 8330.4 | ETS-SFVC - 19
| 3.13 | 3 | TABLEROS DE POTENCIA TIPO 11 (incluye aire acondicionado) | 5110.8 | 15332.4 | ETS-SFVC - 19
| 3.14 | 1 | TABLEROS DE POTENCIA TIPO 12 (incluye aire acondicionado) | 5110.8 | 5110.8 | ETS-SFVC - 19
| 3.15 | 4 | TABLEROS DE POTENCIA TIPO 12.1 (incluye aire acondicionado) | 5110.8 | 20443.2 | ETS-SFVC - 19
| 3.16 | 5 | TABLEROS DE POTENCIA TIPO 13 (incluye aire acondicionado) | 5961.6 | 29808 | ETS-SFVC - 19
| 3.17 | 1 | TABLEROS DE POTENCIA TIPO 14 (incluye aire acondicionado) | 6978 | 6978 | ETS-SFVC - 19
| 3.18 | 2 | TABLEROS DE POTENCIA TIPO 14.1 (incluye aire acondicionado) | 6978 | 13956 | ETS-SFVC - 19
| 3.19 | 1 | TABLEROS DE POTENCIA TIPO 15 (incluye aire acondicionado) | 3064.8 | 3064.8 | ETS-SFVC - 19
| 3.2 | 1 | TABLEROS DE POTENCIA TIPO 14 (C1.1) (incluye aire acondicionado) | 321.6 | 321.6 | ETS-SFVC - 19
| 3.21 | 1 | TABLEROS DE POTENCIA TIPO 14 (C1.2) (incluye aire acondicionado) | 4174.8 | 4174.8 | ETS-SFVC - 19
| 3.22 | 1 | TABLEROS DE POTENCIA TIPO 14 (C1.3) (incluye aire acondicionado) | 321.6 | 321.6 | ETS-SFVC - 19
| 3.23 | 1 | TABLEROS DE POTENCIA TIPO 14 (C1.4) (incluye aire acondicionado) | 4150.8 | 4150.8 | ETS-SFVC - 19
| 3.24 | 1 | TABLEROS DE POTENCIA TIPO 14 (C2.1) (incluye aire acondicionado) | 321.6 | 321.6 | ETS-SFVC - 19
| 3.25 | 1 | TABLEROS DE POTENCIA TIPO 14 (C2.2) (incluye aire acondicionado) | 4150.8 | 4150.8 | ETS-SFVC - 19
| 3.26 | 1 | TABLEROS DE POTENCIA TIPO 14 (C2.3) (incluye aire acondicionado) | 321.6 | 321.6 | ETS-SFVC - 19
| 3.27 | 1 | TABLEROS DE POTENCIA TIPO 14 (C2.4) (incluye aire acondicionado) | 4150.8 | 4150.8 | ETS-SFVC - 19
| 3.28 | 1 | TABLEROS DE POTENCIA TIPO 14 (C3.1) (incluye aire acondicionado) | 321.6 | 321.6 | ETS-SFVC - 19
| 3.29 | 1 | TABLEROS DE POTENCIA TIPO 14 (C3.2) (incluye aire acondicionado) | 4140 | 4140 | ETS-SFVC - 19
| 3.3 | 1 | TABLEROS DE POTENCIA TIPO 14 (C3.3) (incluye aire acondicionado) | 321.6 | 321.6 | ETS-SFVC - 19
| 3.31 | 1 | TABLEROS DE POTENCIA TIPO 14 (C3.4) (incluye aire acondicionado) | 4140 | 4140 | ETS-SFVC - 19
| 4 |  | TABLEROS BUSBAR
| 4.01 | 4 | TABLERO BUSBAR - TIPO 01 | 562.8 | 2251.2
| 4.02 | 2 | TABLERO BUSBAR - TIPO 02 | 860.4 | 1720.8
| 4.03 | 1 | TABLERO BUSBAR - TIPO 03 | 548.4 | 548.4
| 4.04 | 1 | TABLERO BUSBAR - TIPO 04 | 565.2 | 565.2
| 4.05 | 2 | TABLERO BUSBAR - TIPO 05 | 565.2 | 1130.4
| 4.06 | 3 | TABLERO BUSBAR - TIPO 06 | 1478.4 | 4435.2
| 4.07 | 3 | TABLERO BUSBAR - TIPO 07 | 1784.4 | 5353.2
| 4.08 | 1 | TABLERO BUSBAR - TIPO 08 | 626.4 | 626.4
| 4.09 | 3 | TABLERO BUSBAR - TIPO 09 | 1089.6 | 3268.8
| 4.1 | 1 | TABLERO BUSBAR - TIPO 09.1 | 1089.6 | 1089.6
| 4.11 | 2 | TABLERO BUSBAR - TIPO 10 | 1914 | 3828
| 4.12 | 2 | TABLERO BUSBAR - TIPO 10.1 | 1564.8 | 3129.6
| 4.13 | 3 | TABLERO BUSBAR - TIPO 11 | 2028 | 6084
| 4.14 | 1 | TABLERO BUSBAR - TIPO 12 | 2028 | 2028
| 4.15 | 4 | TABLERO BUSBAR - TIPO 12.1 | 2028 | 8112
| 4.16 | 5 | TABLERO BUSBAR - TIPO 13 | 1812 | 9060
| 4.17 | 1 | TABLERO BUSBAR - TIPO 14 | 2286 | 2286
| 4.18 | 2 | TABLERO BUSBAR - TIPO 14.1 | 2286 | 4572
| 4.19 | 1 | TABLERO BUSBAR - TIPO 15 | 2098.8 | 2098.8
| 4.2 | 1 | TABLERO BUSBAR - TIPO 14 (C1.1) | 2037.6 | 2037.6
| 4.21 | 1 | TABLERO BUSBAR - TIPO 14 (C1.2) | 2610 | 2610
| 4.22 | 1 | TABLERO BUSBAR - TIPO 14 (C1.3) | 2037.6 | 2037.6
| 4.23 | 1 | TABLERO BUSBAR - TIPO 14 (C1.4) | 2610 | 2610
| 4.24 | 1 | TABLERO BUSBAR - TIPO 14 (C2.1) | 2037.6 | 2037.6
| 4.25 | 1 | TABLERO BUSBAR - TIPO 14 (C2.2) | 2610 | 2610
| 4.26 | 1 | TABLERO BUSBAR - TIPO 14 (C2.3) | 2037.6 | 2037.6
| 4.27 | 1 | TABLERO BUSBAR - TIPO 14 (C2.4) | 2610 | 2610
| 4.28 | 1 | TABLERO BUSBAR - TIPO 14 (C3.1) | 2058 | 2058
| 4.29 | 1 | TABLERO BUSBAR - TIPO 14 (C3.2) | 2630.4 | 2630.4
| 4.3 | 1 | TABLERO BUSBAR - TIPO 14 (C3.3) | 2058 | 2058
| 4.31 | 1 | TABLERO BUSBAR - TIPO 14 (C3.4) | 2630.4 | 2630.4
| 5 |  | TABLERO FOTOVOLTAICO AC AUTOSOPORTADO
| 5.01 | 1 | TABLERO FOTOVOLTAICO AC AUTOSOPORTARDO EXTERIOR DE BARRAS R,S,T,N DE 380VAC 500A (CONEXIONADO DE INVERSORES AISLADOS Y DE RED) | 340.8 | 340.8
| 6 |  | TABLERO FOTOVOLTAICO AC CON ITM PARA INVERSORES.
| 6.01 | 4 | TABLERO TFV-AC - TIPO 01 | 1314 | 5256
| 6.02 | 2 | TABLERO TFV-AC - TIPO 02 | 1314 | 2628
| 6.03 | 1 | TABLERO TFV-AC - TIPO 03 | 1314 | 1314
| 6.04 | 1 | TABLERO TFV-AC - TIPO 04 | 1314 | 1314
| 6.05 | 2 | TABLERO TFV-AC - TIPO 05 | 1314 | 2628
| 6.06 | 3 | TABLERO TFV-AC - TIPO 06 | 1435.2 | 4305.6
| 6.07 | 3 | TABLERO TFV-AC - TIPO 07 | 1400.4 | 4201.2
| 6.08 | 1 | TABLERO TFV-AC - TIPO 08 | 1546.8 | 1546.8
| 6.09 | 3 | TABLERO TFV-AC - TIPO 09 | 1546.8 | 4640.4
| 6.1 | 1 | TABLERO TFV-AC - TIPO 09.1 | 2348.4 | 2348.4
| 6.11 | 2 | TABLERO TFV-AC - TIPO 10 | 1477.2 | 2954.4
| 6.12 | 2 | TABLERO TFV-AC - TIPO 10.1 | 2278.8 | 4557.6
| 6.13 | 3 | TABLERO TFV-AC - TIPO 11 | 1477.2 | 4431.6
| 6.14 | 1 | TABLERO TFV-AC - TIPO 12 | 2474.4 | 2474.4
| 6.15 | 4 | TABLERO TFV-AC - TIPO 12.1 | 2443.2 | 9772.8
| 6.16 | 5 | TABLERO TFV-AC - TIPO 13 | 2360.4 | 11802
| 6.17 | 1 | TABLERO TFV-AC - TIPO 14 | 1317.6 | 1317.6
| 6.18 | 2 | TABLERO TFV-AC - TIPO 14.1 | 1626 | 3252
| 6.19 | 1 | TABLERO TFV-AC - TIPO 15 | 1615.2 | 1615.2
| 6.2 | 1 | TABLERO TFV-AC - TIPO 14 (C1.1) | 2437.2 | 2437.2
| 6.21 | 1 | TABLERO TFV-AC - TIPO 14 (C1.2) | 2436 | 2436
| 6.22 | 1 | TABLERO TFV-AC - TIPO 14 (C1.3) | 2436 | 2436
| 6.23 | 1 | TABLERO TFV-AC - TIPO 14 (C1.4) | 2436 | 2436
| 6.24 | 1 | TABLERO TFV-AC - TIPO 14 (C2.1) | 2436 | 2436
| 6.25 | 1 | TABLERO TFV-AC - TIPO 14 (C2.2) | 2751.6 | 2751.6
| 6.26 | 1 | TABLERO TFV-AC - TIPO 14 (C2.3) | 2436 | 2436
| 6.27 | 1 | TABLERO TFV-AC - TIPO 14 (C2.4) | 2436 | 2436
| 6.28 | 1 | TABLERO TFV-AC - TIPO 14 (C3.1) | 2436 | 2436
| 6.29 | 1 | TABLERO TFV-AC - TIPO 14 (C3.2) | 2751.6 | 2751.6
| 6.3 | 1 | TABLERO TFV-AC - TIPO 14 (C3.3) | 2436 | 2436
| 6.31 | 1 | TABLERO TFV-AC - TIPO 14 (C3.4) | 2436 | 2436
| 7 |  | TABLERO GENERAL ADOSADO
| 7.01 | 54 | TABLERO GENERAL ADOSADO TGA 1-2X25A, 3-2X20A, DIFERENCIAL 3-2X30MA Y TABLERO EN AG 220V | 2082 | 112428
| 8 |  | TABLEROS FOTOVOLTAICOS DOMICILIARIOS
| 8.01 | 17 | GABINETE DE CONTROL IP54 1000X700X300MM AUTOSOPORTADO (Domiciliario) | 1062.5 | 18062.5 |  | verificar si sera con ABB o Meanray
| 8.02 | 17 | TABLERO GENERAL ADOSADO 1-2X25A, 3-2X20A, DIFERENCIAL 3-2X30MA Y TABLERO EN AG 220V | 2017.2 | 34292.4 | el general es de caja moldeada, verificar o cambiar a riel din
| 9 |  | TABLERO DE DISTRIBUCIÓN
| 9.01 | 10 | TABLERO DE DISTRIBUCIÓN COMPLETA PARA S.E. MONOFASICA DE 05 KVA, 440-220V | 2016.9 | 20169
| 9.02 | 11 | TABLERO DE DISTRIBUCIÓN COMPLETA PARA S.E. MONOFASICA DE 10 KVA, 440-220V | 1984.5 | 21829.5
| 9.03 | 12 | TABLERO DE DISTRIBUCIÓN COMPLETA PARA S.E. MONOFASICA DE 15 KVA, 440-220V | 1767.15 | 21205.8
| 9.04 | 8 | TABLERO DE DISTRIBUCIÓN COMPLETA PARA S.E. MONOFASICA DE 25 KVA, 440-220V | 1564.65 | 12517.2
| 9.05 | 1 | TABLERO DE DISTRIBUCIÓN COMPLETA PARA S.E. MONOFASICA DE 40 KVA, 440-220V | 1155.6 | 1155.6
| 10 |  | GABINETE DE BATERIAS
| 10.01 | 131 | RACK AUTOSOPORTADO PARA 8 BATERIAS (incluye aire acondicionado 100W) | 5510.54 | 721880.74
|  |  | PRECIO NETO |  | 3150536.04
|  |  | DESCUENTO ESPECIAL (5%) |  | 157526.802
|  |  | PRECIO TOTAL (SOLES) |  | 2993009.238
|  |  | I.G.V. (18%) |  | 538741.66 |  |  |  |  | TABLA DE MARGENES | %
|  |  | PRECIO TOTAL CON IGV (SOLES) |  | 3531750.898 | 2800000 |  |  |  | TABLEROS PV- BOX | 30%
[6 empty] | 731750.898 |  |  |  | TABLEROS DE PARALELAJE | 30%
[10 empty] | GABINETES DE POTENCIA | 20%
[6 empty] | 118 |  |  |  | TABLERO BUSBAR | 20%
| CONDICIONES COMERCIALES |  |  |  |  | 6201.2788 |  |  |  | TABLERO FOTOVOLTAICO AUTOSOPORTADO | 20%
| GARANTIA |  | :1 Año | [6 empty] | TABLERO FOTOVOLTAICO TFV-AC | 20%
| EMBALAJE |  | :Carton Corrugado y Empaque Stretch Film | [6 empty] | TABLERO GENERAL ADOSADO | 20%
| T.ENTREGA |  | :11 - 12 semanas de aprobados los planos y/o previo deposito de adelanto | [6 empty] | TABLERO BARBOTANTE 5 CIRCUITOS | 35%
| L. ENTREGA |  | :En nuestra planta, en Callao | [6 empty] | TABLERO DE TRANSFERENCIA | 25%
| F. PAGO |  | :Adelanto 50%, saldo contraentrega a tratar | [6 empty] | TABLERO DOMICILIARIO | 25%
| VALIDEZ COT. |  | :07 días
TABLERO ELÉCTRICO
Gabinete metalico fabricado con plancha LAF 1.5mm. de espesor, recubierto con pintura en polvo del tipo epoxica aplicado electrostatica y secado al horno, color RAL 7035, grado de proteccion IP 54
| ITEM | CANT. | DESCRIPCIÓN | P . UNIT. | P . TOTAL
150 | 1.01 | 8 | CAJA CON SOPORTE 01 STRING 1KV | 8840.0856 | 70720.6847 | P. UNITARIO | P. TOTAL |  |  | Descripcion | Precio (S/) | Cantidad | Total
|  |  |  | Soles | Soles | Soles | Soles |  |  | Canaletas 25x40mm | 4.025 | 0.3 | 1.2075
[10 empty] | Riel din | 8 | 0.3 | 2.4
|  | 1 | Gabinete Metalico 400x500x250mm. (Alto x Ancho x Profundidad) |  |  | 57 | 57 | 57 | 0.8382% | Barra a tierra | 31.6667 | 0.2 | 6.3333 | 8
[10 empty] | Cableado (Incluye terminales, marcadores, cintillos) | 3.75 | 3.5 | 13.125
|  |  | Equipado con: | [6 empty] | Mano de obra (Electricidad) | 15 | 2 | 30
|  | 1 | Interruptor Riel Din 2x25A. S202M 20kA en 250VDC, ABB |  |  | 382 | 382 | 6678 | 98.2% | Embalaje | 5 | 1 | 5 | 8
|  | 1 | Protector de sobretension SPD DC 2P, 1000V DC, CLAMPER/DC SURGE PROTECCION |  |  | 405 | 405 |  |  | Otros gastos | 7 | 1 | 7 | 8
|  | 4 | Bornera 4mm2, Riel Din, tipo tornillo, ONKA |  |  | 880 | 3520 | [5 empty] | 65.0658 | 32
|  | 2 | Conector MC4 |  |  | 440 | 880 | [6 empty] | 16
|  | 3 | Prensaestopa PG09 |  |  | 497 | 1491 | [6 empty] | 24
|  | Glb. | Armado, Cableado, conexionado, terminales y materiales menores |  |  |  | 65.0658 | 65.0658 | 0.9568%
[6 empty] | SUB TOTAL | 6800.0658
[6 empty] | MARGEN | 2040.0197
[6 empty] | P. VENTA | 8840.0856 |  | 100%
| ITEM | CANT. | DESCRIPCIÓN | P . UNIT. | P . TOTAL
151 | 1.02 | 3 | CAJA CON SOPORTE 02 STRING 1KV | 16892.4481 | 50677.3442 | P. UNITARIO | P. TOTAL
|  |  |  | Soles | Soles | Soles | Soles |  |  | Descripcion | Precio (S/) | Cantidad | Total
[10 empty] | Canaletas 25x40mm | 4.025 | 0.3 | 1.2075
|  | 1 | Gabinete Metalico 400x500x250mm. (Alto x Ancho x Profundidad) |  |  | 57 | 57 | 57 | 0.4387% | Riel din | 8 | 0.3 | 2.4 | 3
[10 empty] | Barra a tierra | 31.6667 | 0.2 | 6.3333
|  |  | Equipado con: | [6 empty] | Cableado (Incluye terminales, marcadores, cintillos) | 3.75 | 7 | 26.25
|  | 2 | Interruptor Riel Din 2x25A. S202M 20kA en 250VDC, ABB |  |  | 382 | 764 | 12937.1908 | 99.56% | Mano de obra (Electricidad) | 15 | 2 | 30 | 6
|  | 2 | Protector de sobretension SPD DC 2P, 1000V DC, CLAMPER/DC SURGE PROTECCION |  |  | 405 | 810 |  |  | Embalaje | 5 | 1 | 5 | 6
|  | 8 | Bornera 4mm2, Riel Din, tipo tornillo, ONKA |  |  | 880 | 7040 |  |  | Otros gastos | 7 | 1 | 7 | 24
|  | 4 | Conector MC4 |  |  | 440 | 1760 | [5 empty] | 78.1908 | 12
|  | 5 | Prensaestopa PG09 |  |  | 497 | 2485 | [6 empty] | 15
|  | Glb. | Armado, Cableado, conexionado, terminales y materiales menores |  |  |  | 78.1908 | 78.1908 | 0.6017%
[6 empty] | SUB TOTAL | 12994.1908
[6 empty] | MARGEN | 3898.2573
[6 empty] | P. VENTA | 16892.4481 |  | 100.6%
| ITEM | CANT. | DESCRIPCIÓN | P . UNIT. | P . TOTAL
152 | 1.03 | 5 | CAJA CON SOPORTE 03 STRING 1KV | 24944.8106 | 124724.0529 | P. UNITARIO | P. TOTAL
|  |  |  | Soles | Soles | Soles | Soles
|  | 1 | Gabinete Metalico 400x500x250mm. (Alto x Ancho x Profundidad) |  |  | 57 | 57 | 57 | 0.2971% | Descripcion | Precio (S/) | Cantidad | Total | 5
[10 empty] | Canaletas 25x40mm | 4.025 | 0.3 | 1.2075
|  |  | Equipado con: | [6 empty] | Riel din | 8 | 0.3 | 2.4
|  | 3 | Interruptor Riel Din 2x25A. S202M 20kA en 250VDC, ABB |  |  | 382 | 1146 | 19131.3158 | 99.7% | Barra a tierra | 31.6667 | 0.2 | 6.3333 | 15
|  | 3 | Protector de sobretension SPD DC 2P, 1000V DC, CLAMPER/DC SURGE PROTECCION |  |  | 405 | 1215 |  |  | Cableado (Incluye terminales, marcadores, cintillos) | 3.75 | 10.5 | 39.375 | 15
|  | 12 | Bornera 4mm2, Riel Din, tipo tornillo, ONKA |  |  | 880 | 10560 |  |  | Mano de obra (Electricidad) | 15 | 2 | 30 | 60
|  | 6 | Conector MC4 |  |  | 440 | 2640 |  |  | Embalaje | 5 | 1 | 5 | 30
|  | 7 | Prensaestopa PG09 |  |  | 497 | 3479 |  |  | Otros gastos | 7 | 1 | 7 | 35
|  | Glb. | Armado, Cableado, conexionado, terminales y materiales menores |  |  |  | 91.3158 | 91.3158 | 0.4759% |  |  |  | 91.3158
[6 empty] | SUB TOTAL | 19188.3158
[6 empty] | MARGEN | 5756.4947
[6 empty] | P. VENTA | 24944.8106 |  | 100.5%
| ITEM | CANT. | DESCRIPCIÓN | P . UNIT. | P . TOTAL
152 | 1.04 | 23 | CAJA CON SOPORTE 04 STRING 1KV | 32997.1731 | 758934.9809 | P. UNITARIO | P. TOTAL
|  |  |  | Soles | Soles | Soles | Soles
|  | 1 | Gabinete Metalico 400x500x250mm. (Alto x Ancho x Profundidad) |  |  | 57 | 57 | 57 | 0.2246% | Descripcion | Precio (S/) | Cantidad | Total | 23
[10 empty] | Canaletas 25x40mm | 4.025 | 0.3 | 1.2075
|  |  | Equipado con: | [6 empty] | Riel din | 8 | 0.3 | 2.4
|  | 4 | Interruptor Riel Din 2x25A. S202M 20kA en 250VDC, ABB |  |  | 382 | 1528 | 25221 | 99.36% | Barra a tierra | 31.6667 | 0.2 | 6.3333 | 92
|  | 4 | Protector de sobretension SPD DC 2P, 1000V DC, CLAMPER/DC SURGE PROTECCION |  |  | 405 | 1620 |  |  | Cableado (Incluye terminales, marcadores, cintillos) | 3.75 | 14 | 52.5 | 92
|  | 16 | Bornera 4mm2, Riel Din, tipo tornillo, ONKA |  |  | 880 | 14080 |  |  | Mano de obra (Electricidad) | 15 | 2 | 30 | 368
|  | 8 | Conector MC4 |  |  | 440 | 3520 |  |  | Embalaje | 5 | 1 | 5 | 184
|  | 9 | Prensaestopa PG09 |  |  | 497 | 4473 |  |  | Otros gastos | 7 | 1 | 7 | 207
|  | Glb. | Armado, Cableado, conexionado, terminales y materiales menores |  |  |  | 104.4408 | 104.4408 | 0.4115% |  |  |  | 104.4408
[6 empty] | SUB TOTAL | 25382.4408
[6 empty] | MARGEN | 7614.7323
[6 empty] | P. VENTA | 32997.1731 |  | 100%
| ITEM | CANT. | DESCRIPCIÓN | P . UNIT. | P . TOTAL
152 | 1.05 | 8 | CAJA CON SOPORTE 05 STRING 1KV | 41059.2856 | 328474.2847 | P. UNITARIO | P. TOTAL
|  |  |  | Soles | Soles | Soles | Soles
|  | 1 | Gabinete Metalico 400x500x250mm. (Alto x Ancho x Profundidad) |  |  | 57 | 57 | 57 | 0.1805% | Descripcion | Precio (S/) | Cantidad | Total | 8
[10 empty] | Canaletas 25x40mm | 4.025 | 0.3 | 1.2075
|  |  | Equipado con: | [6 empty] | Riel din | 8 | 0.3 | 2.4
|  | 5 | Interruptor Riel Din 2x25A. S202M 20kA en 250VDC, ABB |  |  | 382 | 1910 | 31402 | 99.42% | Barra a tierra | 31.6667 | 0.2 | 6.3333 | 40
|  | 5 | Protector de sobretension SPD DC 2P, 1000V DC, CLAMPER/DC SURGE PROTECCION |  |  | 405 | 2025 |  |  | Cableado (Incluye terminales, marcadores, cintillos) | 3.75 | 17.5 | 65.625 | 40
|  | 20 | Bornera 4mm2, Riel Din, tipo tornillo, ONKA |  |  | 880 | 17600 |  |  | Mano de obra (Electricidad) | 15 | 2.5 | 37.5 | 160
|  | 10 | Conector MC4 |  |  | 440 | 4400 |  |  | Embalaje | 5 | 1 | 5 | 80
|  | 11 | Prensaestopa PG09 |  |  | 497 | 5467 |  |  | Otros gastos | 7 | 1 | 7 | 88
|  | Glb. | Armado, Cableado, conexionado, terminales y materiales menores |  |  |  | 125.0658 | 125.0658 | 0.396% |  |  |  | 125.0658
[6 empty] | SUB TOTAL | 31584.0658
[6 empty] | MARGEN | 9475.2198
[6 empty] | P. VENTA | 41059.2856 |  | 100%
| ITEM | CANT. | DESCRIPCIÓN | P . UNIT. | P . TOTAL
152 | 1.06 | 5 | CAJA CON SOPORTE 06 STRING 1KV | 49111.6481 | 245558.2404 | P. UNITARIO | P. TOTAL
|  |  |  | Soles | Soles | Soles | Soles
|  | 1 | Gabinete Metalico 400x500x250mm. (Alto x Ancho x Profundidad) |  |  | 57 | 57 | 57 | 0.1509% | Descripcion | Precio (S/) | Cantidad | Total | 5
[10 empty] | Canaletas 25x40mm | 4.025 | 0.3 | 1.2075
|  |  | Equipado con: | [6 empty] | Riel din | 8 | 0.3 | 2.4
|  | 6 | Interruptor Riel Din 2x25A. S202M 20kA en 250VDC, ABB |  |  | 382 | 2292 | 37583 | 99.48% | Barra a tierra | 31.6667 | 0.2 | 6.3333 | 30
|  | 6 | Protector de sobretension SPD DC 2P, 1000V DC, CLAMPER/DC SURGE PROTECCION |  |  | 405 | 2430 |  |  | Cableado (Incluye terminales, marcadores, cintillos) | 3.75 | 21 | 78.75 | 30
|  | 24 | Bornera 4mm2, Riel Din, tipo tornillo, ONKA |  |  | 880 | 21120 |  |  | Mano de obra (Electricidad) | 15 | 2.5 | 37.5 | 120
|  | 12 | Conector MC4 |  |  | 440 | 5280 |  |  | Embalaje | 5 | 1 | 5 | 60
|  | 13 | Prensaestopa PG09 |  |  | 497 | 6461 |  |  | Otros gastos | 7 | 1 | 7 | 65
|  | Glb. | Armado, Cableado, conexionado, terminales y materiales menores |  |  |  | 138.1908 | 138.1908 | 0.3658% |  |  |  | 138.1908
[6 empty] | SUB TOTAL | 37778.1908
[6 empty] | MARGEN | 11333.4572
[6 empty] | P. VENTA | 49111.6481 |  | 100%
| ITEM | CANT. | DESCRIPCIÓN | P . UNIT. | P . TOTAL
152 | 1.07 | 3 | CAJA CON SOPORTE 07 STRING 1KV | 57164.0106 | 171492.0318 | P. UNITARIO | P. TOTAL |  |  | Descripcion | Precio (S/) | Cantidad | Total
|  |  |  | Soles | Soles | Soles | Soles |  |  | Canaletas 25x40mm | 4.025 | 0.3 | 1.2075
[10 empty] | Riel din | 8 | 0.3 | 2.4
|  | 1 | Gabinete Metalico 400x500x250mm. (Alto x Ancho x Profundidad) |  |  | 57 | 57 | 57 | 0.1296% | Barra a tierra | 31.6667 | 0.2 | 6.3333 | 3
[10 empty] | Cableado (Incluye terminales, marcadores, cintillos) | 3.75 | 24.5 | 91.875
|  |  | Equipado con: | [6 empty] | Mano de obra (Electricidad) | 15 | 2.5 | 37.5
|  | 7 | Interruptor Riel Din 2x25A. S202M 20kA en 250VDC, ABB |  |  | 382 | 2674 | 43764 | 99.53% | Embalaje | 5 | 1 | 5 | 21
|  | 7 | Protector de sobretension SPD DC 2P, 1000V DC, CLAMPER/DC SURGE PROTECCION |  |  | 405 | 2835 |  |  | Otros gastos | 7 | 1 | 7 | 21
|  | 28 | Bornera 4mm2, Riel Din, tipo tornillo, ONKA |  |  | 880 | 24640 | [5 empty] | 151.3158 | 84
|  | 14 | Conector MC4 |  |  | 440 | 6160 | [6 empty] | 42
|  | 15 | Prensaestopa PG09 |  |  | 497 | 7455 | [6 empty] | 45
|  | Glb. | Armado, Cableado, conexionado, terminales y materiales menores |  |  |  | 151.3158 | 151.3158 | 0.3441%
[6 empty] | SUB TOTAL | 43972.3158
[6 empty] | MARGEN | 13191.6948
[6 empty] | P. VENTA | 57164.0106 |  | 100%
| ITEM | CANT. | DESCRIPCIÓN | P . UNIT. | P . TOTAL
152 | 2.01 | 1 | CAJA PARA ENTRADA DE 04 STRING 1KV EN PARALELAJE PARA SALIDA DE 02 STRINGS 1KV | 28502.7481 | 28502.7481 | P. UNITARIO | P. TOTAL
|  |  |  | Soles | Soles | Soles | Soles
[10 empty] | Descripcion | Precio (S/) | Cantidad | Total
|  | 1 | Gabinete Metalico 400x500x250mm. (Alto x Ancho x Profundidad) |  |  | 57 | 57 | 57 | 0.26% | Canaletas 25x40mm | 4.025 | 0.3 | 1.2075 | 1
[10 empty] | Riel din | 8 | 0.3 | 2.4
|  |  | Equipado con: | [6 empty] | Barra a tierra | 31.6667 | 0.2 | 6.3333
|  | 4 | Interruptor Riel Din 2x25A. S202M 20kA en 250VDC, ABB |  |  | 382 | 1528 | 21730 | 99.11% | Cableado (Incluye terminales, marcadores, cintillos) | 3.75 | 21 | 78.75 | 4
|  | 2 | Interruptor Riel Din 2x50A. S200M 20kA en 230V en 250VDC, ABB |  |  | 8 | 16 |  |  | Mano de obra (Electricidad) | 15 | 2.5 | 37.5 | 2
|  | 2 | Protector de sobretension SPD DC 2P, 1000V DC, CLAMPER/DC SURGE PROTECCION |  |  | 405 | 810 |  |  | Embalaje | 5 | 1 | 5 | 2
|  | 14 | Bornera 4mm2, Riel Din, tipo tornillo, ONKA |  |  | 880 | 12320 |  |  | Otros gastos | 7 | 1 | 7 | 14
|  | 7 | Conector MC4 |  |  | 440 | 3080 | [5 empty] | 138.1908 | 7
|  | 8 | Prensaestopa PG09 |  |  | 497 | 3976 | [6 empty] | 8
|  | Glb. | Armado, Cableado, conexionado, terminales y materiales menores |  |  |  | 138.1908 | 138.1908 | 0.6303%
[6 empty] | SUB TOTAL | 21925.1908
[6 empty] | MARGEN | 6577.5572
[6 empty] | P. VENTA | 28502.7481 |  | 100%
| ITEM | CANT. | DESCRIPCIÓN | P . UNIT. | P . TOTAL
152 | 2.02 | 1 | CAJA PARA ENTRADA DE 06 STRING 1KV EN PARALELAJE PARA SALIDA DE 02 STRINGS 1KV | 36542.2731 | 36542.2731 | P. UNITARIO | P. TOTAL
|  |  |  | Soles | Soles | Soles | Soles |  |  | Descripcion | Precio (S/) | Cantidad | Total
[10 empty] | Canaletas 25x40mm | 4.025 | 0.3 | 1.2075
|  | 1 | Gabinete Metalico 400x500x250mm. (Alto x Ancho x Profundidad) |  |  | 57 | 57 | 57 | 0.2028% | Riel din | 8 | 0.3 | 2.4 | 1
[10 empty] | Barra a tierra | 31.6667 | 0.2 | 6.3333
|  |  | Equipado con: | [6 empty] | Cableado (Incluye terminales, marcadores, cintillos) | 3.75 | 28 | 105
|  | 6 | Interruptor Riel Din 2x25A. S202M 20kA en 250VDC, ABB |  |  | 382 | 2292 | 27888 | 99.21% | Mano de obra (Electricidad) | 15 | 2.5 | 37.5 | 6
|  | 2 | Interruptor Riel Din 2x80A. S200M 20kA en 230V en 250VDC,ABB |  |  | 8 | 16 |  |  | Embalaje | 5 | 1 | 5 | 2
|  | 2 | Protector de sobretension SPD DC 2P, 1000V DC, CLAMPER/DC SURGE PROTECCION |  |  | 405 | 810 |  |  | Otros gastos | 7 | 1 | 7 | 2
|  | 18 | Bornera 4mm2, Riel Din, tipo tornillo, ONKA |  |  | 880 | 15840 | [5 empty] | 164.4408 | 18
|  | 9 | Conector MC4 |  |  | 440 | 3960 | [6 empty] | 9
|  | 10 | Prensaestopa PG09 |  |  | 497 | 4970 | [6 empty] | 10
|  | Glb. | Armado, Cableado, conexionado, terminales y materiales menores |  |  |  | 164.4408 | 164.4408 | 0.585%
[6 empty] | SUB TOTAL | 28109.4408
[6 empty] | MARGEN | 8432.8322
[6 empty] | P. VENTA | 36542.2731 |  | 100%
| ITEM | CANT. | DESCRIPCIÓN | P . UNIT. | P . TOTAL
162 | 3.01 | 4 | TABLEROS DE POTENCIA TIPO 01 (incluye aire acondicionado) | 1225.2 | 4900.8 | P. UNITARIO | P. TOTAL
|  |  |  | Soles | Soles | Soles | Soles | 1800x1000x700
|  | 1 | Gabinete Autosoportado 2100x1000(2 Puertas)x700mm. (Alto x ancho x profundidad) |  |  | 13 | 13 | 13 | 1.273% |  |  |  |  | 4
COBRE, CABLEADO, M. OBRA, OTROS
|  |  | Inversor Bidireccional KVA | [6 empty] | Descripcion | Precio (S/)
|  | 2 | Inversor Bidireccional 0.8 KVA | (Suministro cliente) |  | 8 | 16 | 879 | 86.09% | M. DE OBRA (TIPO 1 AL 6) MONTAJE AIRE ACONDICIONADO Y ACCESORIOS | 6 |  |  | 8
[10 empty] | Diseño Ingenieria Tableros Autosoportados | 63
|  |  | Equipamiento para controlador | [6 empty] | SISTEMA DE BARRAS 08-10 POLOS | 23
|  | 1 | Centro de Control y Monitoreo de Microgridador de carga 450V/100A | (Suministro cliente) |  | 24 | 24 |  |  | CABLEADO 1 DIFERENCIALES, 2P | 37 |  |  | 4
[10 empty] | Total S/ | 129
Aire acondicionado
|  | 2 | Aire Acondicionado 300W |  |  | 26 | 52 | [6 empty] | 8
Equipamiento para llegada de String
|  | 1 | Interruptor Riel Din 2x25A. S202M 20kA en 250VDC, ABB |  |  | 382 | 382 | [6 empty] | 4
|  | 1 | Protector de sobretension SPD DC 2P, 1000V DC, CLAMPER/DC SURGE PROTECCION |  |  | 405 | 405 | [6 empty] | 4
Materiales y Accesorios
|  | 1 | Placa de montaje, plancha LAF, color RAL7035
|  | 1 | Rotulado de nombre del tablero |  |  |  | 129 | 129 | 12.63%
|  | 1 | Juego de barras de Cu principales y derivaciones
|  | 1 | Barra Neutro de Cu
|  | 1 | Barra a tierra de Cu
|  | 1 | Portaplano con planos mecanicos |  |  | SUB TOTAL | 1021
|  | 1 | Señalizacion de "Atencion Riesgo Electrico" |  |  | MARGEN | 204.2
|  | Glb. | Armado, Cableado, conexionado, terminales y materiales menores |  |  | P. VENTA | 1225.2 |  | 100%
| ITEM | CANT. | DESCRIPCIÓN | P . UNIT. | P . TOTAL
163 | 3.02 | 2 | TABLEROS DE POTENCIA TIPO 02 (incluye aire acondicionado) | 1215.6 | 2431.2 | P. UNITARIO | P. TOTAL
|  |  |  | Soles | Soles | Soles | Soles
|  | 1 | Gabinete Autosoportado 2100x1000(2 Puertas)x700mm. (Alto x ancho x profundidad) |  |  | 13 | 13 | 13 | 1.283% | COBRE, CABLEADO, M. OBRA, OTROS |  |  |  | 2
[10 empty] | Descripcion | Precio (S/)
|  |  | Inversor Bidireccional KVA | [6 empty] | M. DE OBRA (TIPO 1 AL 6) MONTAJE AIRE ACONDICIONADO Y ACCESORIOS | 6
|  | 2 | Inversor Bidireccional 1.2 KVA | (Suministro cliente) |  | 4 | 8 | 871 | 85.98% | Diseño Ingenieria Tableros Autosoportados | 63 |  |  | 4
[10 empty] | SISTEMA DE BARRAS 08-10 POLOS | 23
|  |  | Equipamiento para controlador | [6 empty] | CABLEADO 1 DIFERENCIALES, 2P | 37
|  | 1 | Centro de Control y Monitoreo de Microgridador de carga 450V/100A | (Suministro cliente) |  | 24 | 24 |  |  | Total S/ | 129 |  |  | 2
Aire acondiciomados
|  | 2 | Aire Acondicionado 300W |  |  | 26 | 52 | [6 empty] | 4
Equipamiento para llegada de String
|  | 1 | Interruptor Riel Din 2x25A. S202M 20kA en 250VDC, ABB |  |  | 382 | 382 | [6 empty] | 2
|  | 1 | Protector de sobretension SPD DC 2P, 1000V DC, CLAMPER/DC SURGE PROTECCION |  |  | 405 | 405 | [6 empty] | 2
Materiales y Accesorios
|  | 1 | Rotulado de nombre del tablero |  |  |  | 129 | 129 | 12.73%
|  | 1 | Juego de barras de Cu
|  | 1 | Barra a tierra de Cu
|  | 1 | Portaplano con planos mecanicos |  |  | SUB TOTAL | 1013
|  | 1 | Señalizacion de "Atencion Riesgo Electrico" |  |  | MARGEN | 202.6
|  | Glb. | Armado, Cableado, conexionado, terminales y materiales menores |  |  | P. VENTA | 1215.6 |  | 100%
| ITEM | CANT. | DESCRIPCIÓN | P . UNIT. | P . TOTAL
164 | 3.03 | 1 | TABLEROS DE POTENCIA TIPO 03 (incluye aire acondicionado) | 1210.8 | 1210.8 | P. UNITARIO | P. TOTAL
|  |  |  | Soles | Soles | Soles | Soles
|  | 1 | Gabinete Autosoportado 2100x1000(2 Puertas)x700mm. (Alto x ancho x profundidad) |  |  | 13 | 13 | 13 | 1.288% | COBRE, CABLEADO, M. OBRA, OTROS |  |  |  | 1
[10 empty] | Descripcion | Precio (S/)
|  |  | Inversor Bidireccional KVA | [6 empty] | M. DE OBRA (TIPO 1 AL 6) MONTAJE AIRE ACONDICIONADO Y ACCESORIOS | 6
|  | 2 | Inversor Bidireccional 1.5 KVA | (Suministro cliente) |  | 2 | 4 | 867 | 85.93% | Diseño Ingenieria Tableros Autosoportados | 63 |  |  | 2
[10 empty] | SISTEMA DE BARRAS 08-10 POLOS | 23
|  |  | Equipamiento para controlador de carga | [6 empty] | CABLEADO 1 DIFERENCIALES, 2P | 37
|  | 1 | Centro de Control y Monitoreo de Microgridador de carga 450V/100A | (Suministro cliente) |  | 24 | 24 |  |  | Total S/ | 129 |  |  | 1
Aire acondiciomados
|  | 2 | Aire Acondicionado 300W |  |  | 26 | 52 | [6 empty] | 2
Equipamiento para llegada de String
|  | 1 | Interruptor Riel Din 2x25A. S202M 20kA en 250VDC, ABB |  |  | 382 | 382 | [6 empty] | 1
|  | 1 | Protector de sobretension SPD DC 2P, 1000V DC, CLAMPER/DC SURGE PROTECCION |  |  | 405 | 405 | [6 empty] | 1
Materiales y Accesorios
|  | 1 | Rotulado de nombre del tablero |  |  |  | 129 | 129 | 12.78%
|  | 1 | Juego de barras de Cu
|  | 1 | Barra a tierra de Cu
|  | 1 | Portaplano con planos mecanicos |  |  | SUB TOTAL | 1009
|  | 1 | Señalizacion de "Atencion Riesgo Electrico" |  |  | MARGEN | 201.8
|  | Glb. | Armado, Cableado, conexionado, terminales y materiales menores |  |  | P. VENTA | 1210.8 |  | 100%
| ITEM | CANT. | DESCRIPCIÓN | P . UNIT. | P . TOTAL
157 | 3.04 | 1 | TABLEROS DE POTENCIA TIPO 04 (incluye aire acondicionado) | 1220.4 | 1220.4 | P. UNITARIO | P. TOTAL
|  |  |  | Soles | Soles | Soles | Soles
|  | 1 | Gabinete Autosoportado 2100x1000(2 Puertas)x700mm. (Alto x ancho x profundidad) |  |  | 13 | 13 | 13 | 1.278% | COBRE, CABLEADO, M. OBRA, OTROS |  |  |  | 1
[10 empty] | Descripcion | Precio (S/)
|  |  | Inversor Bidireccional KVA | [6 empty] | M. DE OBRA (TIPO 1 AL 6) MONTAJE AIRE ACONDICIONADO Y ACCESORIOS | 6
|  | 2 | Inversor Bidireccional 2 KVA | (Suministro cliente) |  | 6 | 12 | 875 | 86.04% | Diseño Ingenieria Tableros Autosoportados | 63 |  |  | 2
[10 empty] | SISTEMA DE BARRAS 08-10 POLOS | 23
|  |  | Equipamiento para controlador | [6 empty] | CABLEADO 1 DIFERENCIALES, 2P | 37
|  | 1 | Centro de Control y Monitoreo de Microgridador de carga 450V/100A | (Suministro cliente) |  | 24 | 24 |  |  | Total S/ | 129 |  |  | 1
Aire acondiciomados
|  | 2 | Aire Acondicionado 300W |  |  | 26 | 52 | [6 empty] | 2
Equipamiento para llegada de String
|  | 1 | Interruptor Riel Din 2x25A. S202M 20kA en 250VDC, ABB |  |  | 382 | 382 | [6 empty] | 1
|  | 1 | Protector de sobretension SPD DC 2P, 1000V DC, CLAMPER/DC SURGE PROTECCION |  |  | 405 | 405 | [6 empty] | 1
Materiales y Accesorios
|  | 1 | Rotulado de nombre del tablero |  |  |  | 129 | 129 | 12.68%
|  | 1 | Juego de barras de Cu
|  | 1 | Barra a tierra de Cu
|  | 1 | Portaplano con planos mecanicos |  |  | SUB TOTAL | 1017
|  | 1 | Señalizacion de "Atencion Riesgo Electrico" |  |  | MARGEN | 203.4
|  | Glb. | Armado, Cableado, conexionado, terminales y materiales menores |  |  | P. VENTA | 1220.4 |  | 100%
| ITEM | CANT. | DESCRIPCIÓN | P . UNIT. | P . TOTAL
154 | 3.05 | 2 | TABLEROS DE POTENCIA TIPO 05 (incluye aire acondicionado) | 2125.2 | 4250.4 | P. UNITARIO | P. TOTAL
|  |  |  | Soles | Soles | Soles | Soles
|  | 1 | Gabinete Autosoportado 2100x1000(2 Puertas)x700mm. (Alto x ancho x profundidad) |  |  | 13 | 13 | 13 | 0.734% | COBRE, CABLEADO, M. OBRA, OTROS |  |  |  | 2
[10 empty] | Descripcion | Precio (S/)
|  |  | Inversor Bidireccional KVA | [6 empty] | M. DE OBRA (TIPO 1 AL 6) MONTAJE AIRE ACONDICIONADO Y ACCESORIOS | 6
|  | 2 | Inversor Bidireccional 2 KVA | (Suministro cliente) |  | 6 | 12 | 1662 | 93.85% | Diseño Ingenieria Tableros Autosoportados | 63 |  |  | 4
[10 empty] | SISTEMA DE BARRAS 08-10 POLOS | 23
|  |  | Equipamiento para controlador | [6 empty] | CABLEADO 2 DIFERENCIALES, 2P | 4
|  | 1 | Centro de Control y Monitoreo de Microgridador de carga 450V/100A | (Suministro cliente) |  | 24 | 24 |  |  | Total S/ | 96 |  |  | 2
Aire acondiciomados
|  | 2 | Aire Acondicionado 300W |  |  | 26 | 52 | [6 empty] | 4
Equipamiento para llegada de String
|  | 2 | Interruptor Riel Din 2x25A. S202M 20kA en 250VDC, ABB |  |  | 382 | 764 | [6 empty] | 4
|  | 2 | Protector de sobretension SPD DC 2P, 1000V DC, CLAMPER/DC SURGE PROTECCION |  |  | 405 | 810 | [6 empty] | 4
Materiales y Accesorios
|  | 1 | Rotulado de nombre del tablero |  |  |  | 96 | 96 | 5.421%
|  | 1 | Juego de barras de Cu
|  | 1 | Barra a tierra de Cu
|  | 1 | Portaplano con planos mecanicos |  |  | SUB TOTAL | 1771
|  | 1 | Señalizacion de "Atencion Riesgo Electrico" |  |  | MARGEN | 354.2
|  | Glb. | Armado, Cableado, conexionado, terminales y materiales menores |  |  | P. VENTA | 2125.2 |  | 100%
| ITEM | CANT. | DESCRIPCIÓN | P . UNIT. | P . TOTAL
155 | 3.06 | 3 | TABLEROS DE POTENCIA TIPO 06 (incluye aire acondicionado) | 1337.304 | 4011.912 | P. UNITARIO | P. TOTAL
|  |  |  | Soles | Soles | Soles | Soles
COBRE, CABLEADO, M. OBRA, OTROS
|  | 1 | Gabinete Autosoportado 2100x1000(2 Puertas)x700mm. (Alto x ancho x profundidad) |  |  | 13 | 13 | 13 | 1.167% | Descripcion | Precio (S/) |  |  | 3
[10 empty] | M. DE OBRA (TIPO 1 AL 6) MONTAJE AIRE ACONDICIONADO Y ACCESORIOS | 6
|  |  | Inversor Bidireccional KVA | [6 empty] | Diseño Ingenieria Tableros Autosoportados | 63
|  | 2 | Inversor Bidireccional 3 KVA | (Suministro cliente) |  | 21 | 42 | 1005.42 | 90.22% | SISTEMA DE BARRAS 08-10 POLOS | 23 |  |  | 6
[10 empty] | CABLEADO 2 DIFERENCIALES, 2P | 4
|  |  | Aire acondiciomados | [6 empty] | Total S/ | 96
|  | 2 | Aire Acondicionado 300W |  |  | 26 | 52 | [6 empty] | 6
[6 empty] | 199.21 | 398.42 | [6 empty] | 0
[6 empty] | 256.5 | 513 | [6 empty] | 0
Materiales y Accesorios
|  | 1 | Rotulado de nombre del tablero |  |  |  | 96 | 96 | 8.614%
|  | 1 | Juego de barras de Cu
|  | 1 | Barra a tierra de Cu
|  | 1 | Portaplano con planos mecanicos |  |  | SUB TOTAL | 1114.42
|  | 1 | Señalizacion de "Atencion Riesgo Electrico" |  |  | MARGEN | 222.884
|  | Glb. | Armado, Cableado, conexionado, terminales y materiales menores |  |  | P. VENTA | 1337.304 |  | 100%
| ITEM | CANT. | DESCRIPCIÓN | P . UNIT. | P . TOTAL
156 | 3.07 | 3 | TABLEROS DE POTENCIA TIPO 07 (incluye aire acondicionado) | 2576.256 | 7728.768 | P. UNITARIO | P. TOTAL
|  |  |  | Soles | Soles | Soles | Soles
COBRE, CABLEADO, M. OBRA, OTROS
|  | 1 | Gabinete Autosoportado 2200x1000(2 Puertas)x700mm. (Alto x ancho x profundidad) |  |  | 4 | 4 | 4 | 0.1863% | Descripcion | Precio (S/) |  |  | 3
[10 empty] | M. DE OBRA (TIPO 7 y 8) MONTAJE AIRE ACONDICIONADO Y ACCESORIOS | 2
|  |  | Inversor Bidireccional KVA | [6 empty] | Diseño Ingenieria Tableros Autosoportados | 63
|  | 2 | Inversor Bidireccional 5 KVA | (Suministro cliente) |  | 42 | 84 | 2050.88 | 95.53% | SISTEMA DE BARRAS 08-10 POLOS | 23 |  |  | 6
[10 empty] | CABLEADO 2 DIFERENCIALES, 2P | 4
|  |  | Aire acondiciomados | [6 empty] | Total S/ | 92
|  | 2 | Aire Acondicionado 500W |  |  | 16 | 32 | [6 empty] | 6
[6 empty] | 710.94 | 1421.88 | [6 empty] | 0
[6 empty] | 256.5 | 513 | [6 empty] | 0
Materiales y Accesorios
|  | 1 | Rotulado de nombre del tablero |  |  |  | 92 | 92 | 4.285%
|  | 1 | Juego de barras de Cu
|  | 1 | Barra a tierra de Cu
|  | 1 | Portaplano con planos mecanicos
|  | 1 | Señalizacion de "Atencion Riesgo Electrico" |  |  | SUB TOTAL | 2146.88 |  | 100%
|  | Glb. | Armado, Cableado, conexionado, terminales y materiales menores |  |  | MARGEN | 429.376
[6 empty] | P. VENTA | 2576.256
| ITEM | CANT. | DESCRIPCIÓN | P . UNIT. | P . TOTAL
168 | 3.08 | 1 | TABLEROS DE POTENCIA TIPO 08 (incluye aire acondicionado) | 2146.8 | 2146.8 | P. UNITARIO | P. TOTAL
|  |  |  | Soles | Soles | Soles | Soles
|  | 1 | Gabinete Autosoportado 2200x1000(2 Puertas)x700mm. (Alto x ancho x profundidad) |  |  | 4 | 4 | 4 | 0.2236% | COBRE, CABLEADO, M. OBRA, OTROS |  |  |  | 1
[10 empty] | Descripcion | Precio (S/)
|  |  | Inversor Bidireccional KVA | [6 empty] | M. DE OBRA (TIPO 7 y 8) MONTAJE AIRE ACONDICIONADO Y ACCESORIOS | 2
|  | 3 | Inversor Bidireccional 3 KVA | (Suministro cliente) |  | 21 | 63 | 1693 | 94.63% | Diseño Ingenieria Tableros Autosoportados | 63 |  |  | 3
[10 empty] | SISTEMA DE BARRAS 08-10 POLOS | 23
|  |  | Equipamiento para controlador | [6 empty] | CABLEADO 2 DIFERENCIALES, 2P | 4
|  | 1 | Centro de Control y Monitoreo de Microgridador de carga 450V/100A | (Suministro cliente) |  | 24 | 24 |  |  | Total S/ | 92 |  |  | 1
Aire acondiciomados
|  | 2 | Aire Acondicionado 500W |  |  | 16 | 32 | [6 empty] | 2
Equipamiento para llegada de String
|  | 2 | Interruptor Riel Din 2x25A. S202M 20kA en 250VDC, ABB |  |  | 382 | 764 | [6 empty] | 2
|  | 2 | Protector de sobretension SPD DC 2P, 1000V DC, CLAMPER/DC SURGE PROTECCION |  |  | 405 | 810 | [6 empty] | 2
Materiales y Accesorios
|  | 1 | Placa de montaje, plancha LAF, color RAL7035
|  | 1 | Rotulado de nombre del tablero y circuitos derivados |  |  |  | 92 | 92 | 5.143%
|  | 1 | Juego de barras de Cu
|  | 1 | Barra a tierra de Cu
|  | 1 | Portaplano con planos mecanicos |  |  | SUB TOTAL | 1789
|  | 1 | Señalizacion de "Atencion Riesgo Electrico" |  |  | MARGEN | 357.8
|  | Glb. | Armado, Cableado, conexionado, terminales y materiales menores |  |  | P. VENTA | 2146.8 |  | 100%
| ITEM | CANT. | DESCRIPCIÓN | P . UNIT. | P . TOTAL
149 | 3.09 | 3 | TABLEROS DE POTENCIA TIPO 09 (incluye aire acondicionado) | 3139.2 | 9417.6 | P. UNITARIO | P. TOTAL
|  |  |  | Soles | Soles | Soles | Soles
|  | 1 | Gabinete Autosoportado 2200x1200(2 Puertas)x700mm. (Alto x ancho x profundidad) |  |  | 20 | 20 | 20 | 0.7645% | COBRE, CABLEADO, M. OBRA, OTROS |  |  |  | 3
[10 empty] | Descripcion | Precio (S/)
|  |  | Inversor Bidireccional KVA | [6 empty] | M. DE OBRA (TIPO 9 y 14) MONTAJE AIRE ACONDICIONADO Y ACCESORIOS | 17
|  | 3 | Inversor Bidireccional 3 KVA | (Suministro cliente) |  | 21 | 63 | 2490 | 95.18% | Diseño Ingenieria Tableros Autosoportados | 63 |  |  | 9
[10 empty] | SISTEMA DE BARRAS 08-10 POLOS | 23
|  |  | Equipamiento para controlador | [6 empty] | CABLEADO 3 DIFERENCIALES, 2P | 3
|  | 1 | Centro de Control y Monitoreo de Microgridador de carga 450V/200A | (Suministro cliente) |  | 34 | 34 |  |  | Total S/ | 106 |  |  | 3
Aire acondiciomados
|  | 2 | Aire Acondicionado 500W |  |  | 16 | 32 | [6 empty] | 6
Equipamiento para llegada de String
|  | 3 | Interruptor Riel Din 2x25A. S202M 20kA en 250VDC, ABB |  |  | 382 | 1146 | [6 empty] | 9
|  | 3 | Protector de sobretension SPD DC 2P, 1000V DC, CLAMPER/DC SURGE PROTECCION |  |  | 405 | 1215 | [6 empty] | 9
Materiales y Accesorios
|  | 1 | Placa de montaje, plancha LAF, color RAL7035
|  | 1 | Rotulado de nombre del tablero |  |  |  | 106 | 106 | 4.052%
|  | 1 | Juego de barras de Cu principales y derivaciones
|  | 1 | Barra Neutro de Cu
|  | 1 | Barra a tierra de Cu
|  | 1 | Portaplano con planos mecanicos |  |  | SUB TOTAL | 2616
|  | 1 | Señalizacion de "Atencion Riesgo Electrico" |  |  | MARGEN | 523.2
|  | Glb. | Armado, Cableado, conexionado, terminales y materiales menores |  |  | P. VENTA | 3139.2 |  | 100%
| ITEM | CANT. | DESCRIPCIÓN | P . UNIT. | P . TOTAL
148 | 3.1 | 1 | TABLEROS DE POTENCIA TIPO 09.1 (incluye aire acondicionado) | 3139.2 | 3139.2 | P. UNITARIO | P. TOTAL
|  |  |  | Soles | Soles | Soles | Soles
|  | 1 | Gabinete Autosoportado 2200x1200(2 Puertas)x700mm. (Alto x ancho x profundidad) |  |  | 20 | 20 | 20 | 0.7645% |  |  |  |  | 1
COBRE, CABLEADO, M. OBRA, OTROS
|  |  | Inversor Bidireccional KVA | [6 empty] | Descripcion | Precio (S/)
|  | 3 | Inversor Bidireccional 3 KVA | (Suministro cliente) |  | 21 | 63 | 2490 | 95.18% | M. DE OBRA (TIPO 9 y 14) MONTAJE AIRE ACONDICIONADO Y ACCESORIOS | 17 |  |  | 3
[10 empty] | Diseño Ingenieria Tableros Autosoportados | 63
|  |  | Equipamiento para controlador | [6 empty] | SISTEMA DE BARRAS 08-10 POLOS | 23
|  | 1 | Centro de Control y Monitoreo de Microgridador de carga 450V/200A | (Suministro cliente) |  | 34 | 34 |  |  | CABLEADO 3 DIFERENCIALES, 2P | 3 |  |  | 1
[10 empty] | Total S/ | 106
Aire acondiciomados
|  | 2 | Aire Acondicionado 500W |  |  | 16 | 32 | [6 empty] | 2
Equipamiento para llegada de String
|  | 3 | Interruptor Riel Din 2x25A. S202M 20kA en 250VDC, ABB |  |  | 382 | 1146 | [6 empty] | 3
|  | 3 | Protector de sobretension SPD DC 2P, 1000V DC, CLAMPER/DC SURGE PROTECCION |  |  | 405 | 1215 | [6 empty] | 3
Materiales y Accesorios
|  | 1 | Rotulado de nombre del tablero
|  | 1 | Juego de barras de Cu |  |  |  | 106 | 106 | 4.052%
|  | 1 | Barra a tierra de Cu
|  | 1 | Portaplano con planos mecanicos
|  | 1 | Señalizacion de "Atencion Riesgo Electrico" |  |  | SUB TOTAL | 2616
|  | Glb. | Armado, Cableado, conexionado, terminales y materiales menores |  |  | MARGEN | 523.2
[6 empty] | P. VENTA | 3139.2 |  | 100%
| ITEM | CANT. | DESCRIPCIÓN | P . UNIT. | P . TOTAL
148 | 3.11 | 2 | TABLEROS DE POTENCIA TIPO 10 (incluye aire acondicionado) | 4165.2 | 8330.4 | P. UNITARIO | P. TOTAL
|  |  |  | Soles | Soles | Soles | Soles
|  | 1 | Gabinete Autosoportado 2400x1200(2 Puertas)x700mm. (Alto x ancho x profundidad) |  |  | 17 | 17 | 17 | 0.4898% |  |  |  |  | 2
COBRE, CABLEADO, M. OBRA, OTROS
|  |  | Inversor Bidireccional KVA | [6 empty] | Descripcion | Precio (S/)
|  | 3 | Inversor Bidireccional 5 KVA | (Suministro cliente) |  | 42 | 126 | 3356 | 96.69% |  |  |  |  | 6
[10 empty] | M. DE OBRA (TIPO 11, 12 y 13) MONTAJE AIRE ACONDICIONADO Y ACCESORIOS | 6
|  |  | Equipamiento para controlador | [6 empty] | Diseño Ingenieria Tableros Autosoportados | 63
|  | 1 | Centro de Control y Monitoreo de Microgridador de carga 450V/200A | (Suministro cliente) |  | 34 | 34 |  |  | SISTEMA DE BARRAS 08-10 POLOS | 23 |  |  | 2
[10 empty] | CABLEADO 4 DIFERENCIALES, 2P | 6
|  |  | Aire acondiciomados | [6 empty] | Total S/ | 98
|  | 2 | Aire Acondicionado 800W |  |  | 24 | 48 | [6 empty] | 4
Equipamiento para llegada de String
|  | 4 | Interruptor Riel Din 2x25A. S202M 20kA en 250VDC, ABB |  |  | 382 | 1528 | [6 empty] | 8
|  | 4 | Protector de sobretension SPD DC 2P, 1000V DC, CLAMPER/DC SURGE PROTECCION |  |  | 405 | 1620 | [6 empty] | 8
Materiales y Accesorios
|  | 1 | Rotulado de nombre del tablero
|  | 1 | Juego de barras de Cu |  |  |  | 98 | 98 | 2.823%
|  | 1 | Barra a tierra de Cu
|  | 1 | Portaplano con planos mecanicos
|  | 1 | Señalizacion de "Atencion Riesgo Electrico" |  |  | SUB TOTAL | 3471
|  | Glb. | Armado, Cableado, conexionado, terminales y materiales menores |  |  | MARGEN | 694.2
[6 empty] | P. VENTA | 4165.2 |  | 100%
| ITEM | CANT. | DESCRIPCIÓN | P . UNIT. | P . TOTAL
144 | 3.12 | 2 | TABLEROS DE POTENCIA TIPO 10.1 (incluye aire acondicionado) | 4165.2 | 8330.4 | P. UNITARIO | P. TOTAL
|  |  |  | Soles | Soles | Soles | Soles
|  | 1 | Gabinete Autosoportado 2400x1200(2 Puertas)x700mm. (Alto x ancho x profundidad) |  |  | 17 | 17 | 17 | 0.4898% | COBRE, CABLEADO, M. OBRA, OTROS |  |  |  | 2
[10 empty] | Descripcion | Precio (S/)
|  |  | Inversor Bidireccional KVA | [6 empty] | M. DE OBRA (TIPO 11, 12 y 13) MONTAJE AIRE ACONDICIONADO Y ACCESORIOS | 6
|  | 3 | Inversor Bidireccional 5 KVA | (Suministro cliente) |  | 42 | 126 | 126 | 3.63% | Diseño Ingenieria Tableros Autosoportados | 63 |  |  | 6
[10 empty] | SISTEMA DE BARRAS 08-10 POLOS | 23
|  |  | Equipamiento para controlador | [6 empty] | CABLEADO 4 DIFERENCIALES, 2P | 6
|  | 1 | Centro de Control y Monitoreo de Microgridador de carga 450V/200A | (Suministro cliente) |  | 34 | 34 | 34 | 0.9795% | Total S/ | 98 |  |  | 2
Aire acondiciomados
|  | 2 | Aire Acondicionado 800W |  |  | 24 | 48 | [6 empty] | 4
Equipamiento para llegada de String
|  | 4 | Interruptor Riel Din 2x25A. S202M 20kA en 250VDC, ABB |  |  | 382 | 1528 | [6 empty] | 8
|  | 4 | Protector de sobretension SPD DC 2P, 1000V DC, CLAMPER/DC SURGE PROTECCION |  |  | 405 | 1620 | [6 empty] | 8
Materiales y Accesorios
|  | 1 | Rotulado de nombre del tablero |  |  |  | 98 | 98 | 2.823%
|  | 1 | Juego de barras de Cu |  |  |  | 0 | 0 | 0%
|  | 1 | Barra a tierra de Cu |  |  |  | 0
|  | 1 | Portaplano con planos mecanicos |  |  | SUB TOTAL | 3471
|  | 1 | Señalizacion de "Atencion Riesgo Electrico" |  |  | MARGEN | 694.2
|  | Glb. | Armado, Cableado, conexionado, terminales y materiales menores |  |  | P. VENTA | 4165.2
| ITEM | CANT. | DESCRIPCIÓN | P . UNIT. | P . TOTAL
145 | 3.13 | 3 | TABLEROS DE POTENCIA TIPO 11 (incluye aire acondicionado) | 5110.8 | 15332.4 | P. UNITARIO | P. TOTAL
|  |  |  | Soles | Soles | Soles | Soles
|  | 1 | Gabinete Autosoportado 2400x1200(2 Puertas)x700mm. (Alto x ancho x profundidad) |  |  | 17 | 17 | 17 | 0.3992% |  |  |  |  | 3
|  |  | Inversor Bidireccional KVA | [6 empty] | COBRE, CABLEADO, M. OBRA, OTROS
|  | 3 | Inversor Bidireccional 5 KVA | (Suministro cliente) |  | 42 | 126 | 126 | 2.958% | Descripcion | Precio (S/) |  |  | 9
[10 empty] | M. DE OBRA (TIPO 11, 12 y 13) MONTAJE AIRE ACONDICIONADO Y ACCESORIOS | 6
|  |  | Equipamiento para controlador | [6 empty] | Diseño Ingenieria Tableros Autosoportados | 63
|  | 1 | Centro de Control y Monitoreo de Microgridador de carga 450V/100A | (Suministro cliente) |  | 24 | 24 | 4041 | 94.88% | SISTEMA DE BARRAS 14-16 POLOS | 6 |  |  | 3
|  | 1 | Centro de Control y Monitoreo de Microgridador de carga 450V/200A | (Suministro cliente) |  | 34 | 34 |  |  | CABLEADO 5 DIFERENCIALES, 2P | 0 |  |  | 3
[10 empty] | Total S/ | 75
Aire acondiciomados
|  | 2 | Aire Acondicionado 800W |  |  | 24 | 48 | [6 empty] | 6
Equipamiento para llegada de String
|  | 5 | Interruptor Riel Din 2x25A. S202M 20kA en 250VDC, ABB |  |  | 382 | 1910 | [6 empty] | 15
|  | 5 | Protector de sobretension SPD DC 2P, 1000V DC, CLAMPER/DC SURGE PROTECCION |  |  | 405 | 2025 | [6 empty] | 15
Materiales y Accesorios
|  | 1 | Rotulado de nombre del tablero |  |  |  | 75 | 75 | 1.761%
|  | 1 | Juego de barras de Cu |  |  |  | 0 | 0 | 0%
|  | 1 | Barra a tierra de Cu |  |  |  | 0
|  | 1 | Portaplano con planos mecanicos |  |  | SUB TOTAL | 4259
|  | 1 | Señalizacion de "Atencion Riesgo Electrico" |  |  | MARGEN | 851.8
|  | Glb. | Armado, Cableado, conexionado, terminales y materiales menores |  |  | P. VENTA | 5110.8
| ITEM | CANT. | DESCRIPCIÓN | P . UNIT. | P . TOTAL
146 | 3.14 | 1 | TABLEROS DE POTENCIA TIPO 12 (incluye aire acondicionado) | 5110.8 | 5110.8 | P. UNITARIO | P. TOTAL
|  |  |  | Soles | Soles | Soles | Soles
COBRE, CABLEADO, M. OBRA, OTROS
|  | 1 | Gabinete Autosoportado 2400x1200(2 Puertas)x700mm. (Alto x ancho x profundidad) |  |  | 17 | 17 | 17 | 0.3992% | Descripcion | Precio (S/) |  |  | 1
[10 empty] | M. DE OBRA (TIPO 11, 12 y 13) MONTAJE AIRE ACONDICIONADO Y ACCESORIOS | 6
|  |  | Inversor Bidireccional KVA | [6 empty] | Diseño Ingenieria Tableros Autosoportados | 63
|  | 3 | Inversor Bidireccional 5 KVA | (Suministro cliente) |  | 42 | 126 | 4167 | 97.84% | SISTEMA DE BARRAS 14-16 POLOS | 6 |  |  | 3
[10 empty] | CABLEADO 5 DIFERENCIALES, 2P | 0
|  |  | Equipamiento para controlador | [6 empty] | Total S/ | 75
|  | 1 | Centro de Control y Monitoreo de Microgridador de carga 450V/100A | (Suministro cliente) |  | 24 | 24 | [6 empty] | 1
|  | 1 | Centro de Control y Monitoreo de Microgridador de carga 450V/200A | (Suministro cliente) |  | 34 | 34 | [6 empty] | 1
Aire acondiciomados
|  | 2 | Aire Acondicionado 800W |  |  | 24 | 48 | [6 empty] | 2
Equipamiento para llegada de String
|  | 5 | Interruptor Riel Din 2x25A. S202M 20kA en 250VDC, ABB |  |  | 382 | 1910 | [6 empty] | 5
|  | 5 | Protector de sobretension SPD DC 2P, 1000V DC, CLAMPER/DC SURGE PROTECCION |  |  | 405 | 2025 | [6 empty] | 5
Materiales y Accesorios
|  | 1 | Rotulado de nombre del tablero
|  | 1 | Juego de barras de Cu |  |  |  | 75 | 75 | 1.761%
|  | 1 | Barra a tierra de Cu |  |  |  | 0 | 0 | 0%
|  | 1 | Portaplano con planos mecanicos |  |  |  | 0
|  | 1 | Señalizacion de "Atencion Riesgo Electrico" |  |  | SUB TOTAL | 4259
|  | Glb. | Armado, Cableado, conexionado, terminales y materiales menores |  |  | MARGEN | 851.8
[6 empty] | P. VENTA | 5110.8
| ITEM | CANT. | DESCRIPCIÓN | P . UNIT. | P . TOTAL
147 | 3.15 | 4 | TABLEROS DE POTENCIA TIPO 12.1 (incluye aire acondicionado) | 5110.8 | 20443.2 | P. UNITARIO | P. TOTAL
|  |  |  | Soles | Soles | Soles | Soles
|  | 1 | Gabinete Autosoportado 2400x1200(2 Puertas)x700mm. (Alto x ancho x profundidad) |  |  | 17 | 17 | 17 | 0.3992% |  |  |  |  | 4
COBRE, CABLEADO, M. OBRA, OTROS
|  |  | Inversor Bidireccional KVA | [6 empty] | Descripcion | Precio (S/)
|  | 3 | Inversor Bidireccional 5 KVA | (Suministro cliente) |  | 42 | 126 | 4167 | 97.84% | M. DE OBRA (TIPO 11, 12 y 13) MONTAJE AIRE ACONDICIONADO Y ACCESORIOS | 6 |  |  | 12
[10 empty] | Diseño Ingenieria Tableros Autosoportados | 63
|  |  | Equipamiento para controlador | [6 empty] | SISTEMA DE BARRAS 14-16 POLOS | 6
|  | 1 | Centro de Control y Monitoreo de Microgridador de carga 450V/100A | (Suministro cliente) |  | 24 | 24 |  |  | CABLEADO 5 DIFERENCIALES, 2P | 0 |  |  | 4
|  | 1 | Centro de Control y Monitoreo de Microgridador de carga 450V/200A | (Suministro cliente) |  | 34 | 34 |  |  | Total S/ | 75 |  |  | 4
Aire acondiciomados
|  | 2 | Aire Acondicionado 800W |  |  | 24 | 48 | [6 empty] | 8
Equipamiento para llegada de String
|  | 5 | Interruptor Riel Din 2x25A. S202M 20kA en 250VDC, ABB |  |  | 382 | 1910 | [6 empty] | 20
|  | 5 | Protector de sobretension SPD DC 2P, 1000V DC, CLAMPER/DC SURGE PROTECCION |  |  | 405 | 2025 | [6 empty] | 20
Materiales y Accesorios
|  | 1 | Rotulado de nombre del tablero |  |  |  | 75 | 75 | 1.761%
|  | 1 | Juego de barras de Cu |  |  |  | 0 | 0 | 0%
|  | 1 | Barra a tierra de Cu |  |  |  | 0
|  | 1 | Portaplano con planos mecanicos |  |  | SUB TOTAL | 4259
|  | 1 | Señalizacion de "Atencion Riesgo Electrico" |  |  | MARGEN | 851.8
|  | Glb. | Armado, Cableado, conexionado, terminales y materiales menores |  |  | P. VENTA | 5110.8
| ITEM | CANT. | DESCRIPCIÓN | P . UNIT. | P . TOTAL
143 | 3.16 | 5 | TABLEROS DE POTENCIA TIPO 13 (incluye aire acondicionado) | 5961.6 | 29808 | P. UNITARIO | P. TOTAL
|  |  |  | Soles | Soles | Soles | Soles
|  | 1 | Gabinete Autosoportado 2400x1200(2 Puertas)x700mm. (Alto x ancho x profundidad) |  |  | 17 | 17 | 17 | 0.3422% | COBRE, CABLEADO, M. OBRA, OTROS |  |  |  | 5
[10 empty] | Descripcion | Precio (S/)
|  |  | Inversor Bidireccional KVA | [6 empty] | M. DE OBRA (TIPO 11, 12 y 13) MONTAJE AIRE ACONDICIONADO Y ACCESORIOS | 6
|  | 3 | Inversor Bidireccional 8 KVA | (Suministro cliente) |  | 24 | 72 | 4876 | 98.15% | Diseño Ingenieria Tableros Autosoportados | 63 |  |  | 15
[10 empty] | SISTEMA DE BARRAS 14-16 POLOS | 6
|  |  | Equipamiento para controlador | [6 empty] | CABLEADO 6 DIFERENCIALES, 2P | 0
|  | 1 | Centro de Control y Monitoreo de Microgridador de carga 450V/100A | (Suministro cliente) |  | 24 | 24 |  |  | Total S/ | 75 |  |  | 5
|  | 1 | Centro de Control y Monitoreo de Microgridador de carga 450V/200A | (Suministro cliente) |  | 34 | 34 | [6 empty] | 5
Aire acondiciomados
|  | 2 | Aire Acondicionado 1000W |  |  | 12 | 24 | [6 empty] | 10
Equipamiento para llegada de String
|  | 6 | Interruptor Riel Din 2x25A. S202M 20kA en 250VDC, ABB |  |  | 382 | 2292 | [6 empty] | 30
|  | 6 | Protector de sobretension SPD DC 2P, 1000V DC, CLAMPER/DC SURGE PROTECCION |  |  | 405 | 2430 | [6 empty] | 30
|  |  | Materiales y Accesorios |  |  |  | 75 | 75 | 1.51%
|  | 1 | Rotulado de nombre del tablero |  |  |  | 0 | 0 | 0%
|  | 1 | Juego de barras de Cu |  |  |  | 0
|  | 1 | Barra a tierra de Cu
|  | 1 | Portaplano con planos mecanicos |  |  | SUB TOTAL | 4968
|  | 1 | Señalizacion de "Atencion Riesgo Electrico" |  |  | MARGEN | 993.6
|  | Glb. | Armado, Cableado, conexionado, terminales y materiales menores |  |  | P. VENTA | 5961.6
| ITEM | CANT. | DESCRIPCIÓN | P . UNIT. | P . TOTAL
143 | 3.17 | 1 | TABLEROS DE POTENCIA TIPO 14 (incluye aire acondicionado) | 6978 | 6978 | P. UNITARIO | P. TOTAL
|  |  |  | Soles | Soles | Soles | Soles
|  | 1 | Gabinete Autosoportado 2200x1200(2 Puertas)x700mm. (Alto x ancho x profundidad) |  |  | 20 | 20 | 20 | 0.3439% | COBRE, CABLEADO, M. OBRA, OTROS |  |  |  | 1
[10 empty] | Descripcion | Precio (S/)
|  |  | Inversor Bidireccional KVA | [6 empty] | M. DE OBRA (TIPO 9 y 14) MONTAJE AIRE ACONDICIONADO Y ACCESORIOS | 17
|  | 3 | Inversor Bidireccional 8 KVA | (Suministro cliente) |  | 24 | 72 | 5709 | 98.18% | Diseño Ingenieria Tableros Autosoportados | 63 |  |  | 3
[10 empty] | SISTEMA DE BARRAS 14-16 POLOS | 6
|  |  | Equipamiento para controlador | [6 empty] | CABLEADO 7 DIFERENCIALES, 2P | 0
|  | 2 | Centro de Control y Monitoreo de Microgridador de carga 450V/200A | (Suministro cliente) |  | 34 | 68 |  |  | Total S/ | 86 |  |  | 2
Aire acondiciomados
|  | 2 | Aire Acondicionado 1250W |  |  | 30 | 60 | [6 empty] | 2
Equipamiento para llegada de String
|  | 7 | Interruptor Riel Din 2x25A. S202M 20kA en 250VDC, ABB |  |  | 382 | 2674 | [6 empty] | 7
|  | 7 | Protector de sobretension SPD DC 2P, 1000V DC, CLAMPER/DC SURGE PROTECCION |  |  | 405 | 2835 | [6 empty] | 7
|  |  | Materiales y Accesorios |  |  |  | 86 | 86 | 1.479%
|  | 1 | Rotulado de nombre del tablero |  |  |  | 0 | 0 | 0%
|  | 1 | Juego de barras de Cu |  |  |  | 0
|  | 1 | Barra a tierra de Cu
|  | 1 | Portaplano con planos mecanicos |  |  | SUB TOTAL | 5815 |  | 100%
|  | 1 | Señalizacion de "Atencion Riesgo Electrico" |  |  | MARGEN | 1163 |  | 20%
|  | Glb. | Armado, Cableado, conexionado, terminales y materiales menores |  |  | P. VENTA | 6978
| ITEM | CANT. | DESCRIPCIÓN | P . UNIT. | P . TOTAL
143 | 3.18 | 2 | TABLEROS DE POTENCIA TIPO 14.1 (incluye aire acondicionado) | 6978 | 13956 | P. UNITARIO | P. TOTAL
|  |  |  | Soles | Soles | Soles | Soles
|  | 1 | Gabinete Autosoportado 2200x1200(2 Puertas)x700mm. (Alto x ancho x profundidad) |  |  | 20 | 20 | 20 | 0.3439% | COBRE, CABLEADO, M. OBRA, OTROS |  |  |  | 2
[10 empty] | Descripcion | Precio (S/)
|  |  | Inversor Bidireccional KVA | [6 empty] | M. DE OBRA (TIPO 9 y 14) MONTAJE AIRE ACONDICIONADO Y ACCESORIOS | 17
|  | 3 | Inversor Bidireccional 8 KVA | (Suministro cliente) |  | 24 | 72 | 5709 | 98.18% | Diseño Ingenieria Tableros Autosoportados | 63 |  |  | 6
[10 empty] | SISTEMA DE BARRAS 14-16 POLOS | 6
|  |  | Equipamiento para controlador | [6 empty] | CABLEADO 7 DIFERENCIALES, 2P | 0
|  | 2 | Centro de Control y Monitoreo de Microgridador de carga 450V/200A | (Suministro cliente) |  | 34 | 68 |  |  | Total S/ | 86 |  |  | 4
Aire acondiciomados
|  | 2 | Aire Acondicionado 1250W |  |  | 30 | 60 | [6 empty] | 4
Equipamiento para llegada de String
|  | 7 | Interruptor Riel Din 2x25A. S202M 20kA en 250VDC, ABB |  |  | 382 | 2674 | [6 empty] | 14
|  | 7 | Protector de sobretension SPD DC 2P, 1000V DC, CLAMPER/DC SURGE PROTECCION |  |  | 405 | 2835 | [6 empty] | 14
|  |  | Materiales y Accesorios |  |  |  | 86 | 86 | 1.479%
|  | 1 | Rotulado de nombre del tablero |  |  |  | 0 | 0 | 0%
|  | 1 | Juego de barras de Cu |  |  |  | 0
|  | 1 | Barra a tierra de Cu
|  | 1 | Portaplano con planos mecanicos |  |  | SUB TOTAL | 5815 |  | 100%
|  | 1 | Señalizacion de "Atencion Riesgo Electrico" |  |  | MARGEN | 1163 |  | 20%
|  | Glb. | Armado, Cableado, conexionado, terminales y materiales menores |  |  | P. VENTA | 6978
| ITEM | CANT. | DESCRIPCIÓN | P . UNIT. | P . TOTAL
143 | 3.19 | 1 | TABLEROS DE POTENCIA TIPO 15 (incluye aire acondicionado) | 3064.8 | 3064.8 | P. UNITARIO | P. TOTAL
|  |  |  | Soles | Soles | Soles | Soles
|  | 1 | Gabinete Autosoportado 2200x1200(2 Puertas)x700mm. (Alto x ancho x profundidad) |  |  | 20 | 20 | 20 | 0.7831% | COBRE, CABLEADO, M. OBRA, OTROS |  |  |  | 1
[10 empty] | Descripcion | Precio (S/)
|  |  | Inversor Bidireccional KVA | [6 empty] | M. DE OBRA (TIPO 9 y 14) MONTAJE AIRE ACONDICIONADO Y ACCESORIOS | 17
|  | 3 | Inversor Bidireccional 10 KVA | (Suministro cliente) |  | 3 | 9 | 2428 | 95.07% | Diseño Ingenieria Tableros Autosoportados | 63 |  |  | 3
[10 empty] | SISTEMA DE BARRAS 08-10 POLOS | 23
|  |  | Equipamiento para controlador | [6 empty] | CABLEADO 3 DIFERENCIALES, 2P | 3
|  | 1 | Centro de Control y Monitoreo de Microgridador de carga 450V/200A | (Suministro cliente) |  | 34 | 34 |  |  | Total S/ | 106 |  |  | 1
Aire acondiciomados
|  | 2 | Aire Acondicionado 1000W |  |  | 12 | 24 | [6 empty] | 2
Equipamiento para llegada de String
|  | 3 | Interruptor Riel Din 2x25A. S202M 20kA en 250VDC, ABB |  |  | 382 | 1146 | [6 empty] | 3
|  | 3 | Protector de sobretension SPD DC 2P, 1000V DC, CLAMPER/DC SURGE PROTECCION |  |  | 405 | 1215 | [6 empty] | 3
|  |  | Materiales y Accesorios |  |  |  | 106 | 106 | 4.15%
|  | 1 | Rotulado de nombre del tablero |  |  |  | 0 | 0 | 0%
|  | 1 | Juego de barras de Cu |  |  |  | 0
|  | 1 | Barra a tierra de Cu
|  | 1 | Portaplano con planos mecanicos |  |  | SUB TOTAL | 2554 |  | 100%
|  | 1 | Señalizacion de "Atencion Riesgo Electrico" |  |  | MARGEN | 510.8 |  | 20%
|  | Glb. | Armado, Cableado, conexionado, terminales y materiales menores |  |  | P. VENTA | 3064.8
| ITEM | CANT. | DESCRIPCIÓN | P . UNIT. | P . TOTAL |  |  |  |  | COBRE, CABLEADO, M. OBRA, OTROS
142 | 3.2 | 1 | TABLEROS DE POTENCIA TIPO 14 (C1.1) (incluye aire acondicionado) | 321.6 | 321.6 | P. UNITARIO | P. TOTAL |  |  | Descripcion | Precio (S/)
|  |  |  | Soles | Soles | Soles | Soles |  |  | M. DE OBRA (TIPO 9 y 14) MONTAJE AIRE ACONDICIONADO Y ACCESORIOS | 17
|  |  | CONTAINER 01 - GRUPO 01 (C1.1) | [6 empty] | Diseño Ingenieria Tableros Autosoportados | 63
|  | 1 | Gabinete Autosoportado 2200x1200(2 Puertas)x700mm. (Alto x ancho x profundidad) |  |  | 20 | 20 | 20 | 7.463% | Total S/ | 80 |  |  | 1
Inversor Bidireccional KVA
|  | 3 | Inversor Bidireccional 15 KVA | (Suministro cliente) |  | 36 | 108 | 168 | 62.69% |  |  |  |  | 3
Aire acondiciomados
|  | 2 | Aire Acondicionado 1250W |  |  | 30 | 60 | [6 empty] | 2
|  |  | Materiales y Accesorios |  |  |  | 80 | 80 | 29.85%
|  | 1 | Rotulado de nombre del tablero |  |  |  | 0 | 0 | 0%
|  | 1 | Juego de barras de Cu |  |  |  | 0
|  | 1 | Barra a tierra de Cu
|  | 1 | Portaplano con planos mecanicos |  |  | SUB TOTAL | 268 |  | 100%
|  | 1 | Señalizacion de "Atencion Riesgo Electrico" |  |  | MARGEN | 53.6 |  | 20%
|  | Glb. | Armado, Cableado, conexionado, terminales y materiales menores |  |  | P. VENTA | 321.6
| ITEM | CANT. | DESCRIPCIÓN | P . UNIT. | P . TOTAL
141 | 3.21 | 1 | TABLEROS DE POTENCIA TIPO 14 (C1.2) (incluye aire acondicionado) | 4174.8 | 4174.8 | P. UNITARIO | P. TOTAL
|  |  |  | Soles | Soles | Soles | Soles
CONTAINER 01 - GRUPO 2 (C1.2)
|  | 1 | Gabinete Autosoportado 2200x1200(2 Puertas)x700mm. (Alto x ancho x profundidad) |  |  | 20 | 20 | 20 | 0.5749% | COBRE, CABLEADO, M. OBRA, OTROS |  |  |  | 1
[10 empty] | Descripcion | Precio (S/)
|  |  | Inversor Bidireccional KVA | [6 empty] | M. DE OBRA (TIPO 9 y 14) MONTAJE AIRE ACONDICIONADO Y ACCESORIOS | 17
|  | 3 | Inversor Bidireccional 15 KVA | (Suministro cliente) |  | 36 | 108 | 3350 | 96.29% | Diseño Ingenieria Tableros Autosoportados | 63 |  |  | 3
[10 empty] | SISTEMA DE BARRAS 08-10 POLOS | 23
|  |  | Equipamiento para controlador | [6 empty] | CABLEADO 4 DIFERENCIALES, 2P | 6
|  | 1 | Centro de Control y Monitoreo de Microgridador de carga 450V/200A | (Suministro cliente) |  | 34 | 34 |  |  | Total S/ | 109 |  |  | 1
Aire acondiciomados
|  | 2 | Aire Acondicionado 1250W |  |  | 30 | 60 | [6 empty] | 2
Equipamiento para llegada de String
|  | 4 | Interruptor Riel Din 2x25A. S202M 20kA en 250VDC, ABB |  |  | 382 | 1528 | [6 empty] | 4
|  | 4 | Protector de sobretension SPD DC 2P, 1000V DC, CLAMPER/DC SURGE PROTECCION |  |  | 405 | 1620 | [6 empty] | 4
|  |  | Materiales y Accesorios |  |  |  | 109 | 109 | 3.133%
|  | 1 | Rotulado de nombre del tablero |  |  |  | 0 | 0 | 0%
|  | 1 | Juego de barras de Cu |  |  |  | 0
|  | 1 | Barra a tierra de Cu
|  | 1 | Portaplano con planos mecanicos |  |  | SUB TOTAL | 3479
|  | 1 | Señalizacion de "Atencion Riesgo Electrico" |  |  | MARGEN | 695.8
|  | Glb. | Armado, Cableado, conexionado, terminales y materiales menores |  |  | P. VENTA | 4174.8
| ITEM | CANT. | DESCRIPCIÓN | P . UNIT. | P . TOTAL
140 | 3.22 | 1 | TABLEROS DE POTENCIA TIPO 14 (C1.3) (incluye aire acondicionado) | 321.6 | 321.6 | P. UNITARIO | P. TOTAL
|  |  |  | Soles | Soles | Soles | Soles
CONTAINER 01 - GRUPO 3 (C1.3)
|  | 1 | Gabinete Autosoportado 2200x1200(2 Puertas)x700mm. (Alto x ancho x profundidad) |  |  | 20 | 20 | 20 | 7.463% | COBRE, CABLEADO, M. OBRA, OTROS |  |  |  | 1
[10 empty] | Descripcion | Precio (S/)
|  |  | Inversor Bidireccional KVA | [6 empty] | M. DE OBRA (TIPO 9 y 14) MONTAJE AIRE ACONDICIONADO Y ACCESORIOS | 17
|  | 3 | Inversor Bidireccional 15 KVA | (Suministro cliente) |  | 36 | 108 | 168 | 62.69% | Diseño Ingenieria Tableros Autosoportados | 63 |  |  | 3
[10 empty] | Total S/ | 80
Aire acondiciomados
|  | 2 | Aire Acondicionado 1250W |  |  | 30 | 60 | [6 empty] | 2
|  |  | Materiales y Accesorios |  |  |  | 80 | 80 | 29.85%
|  | 1 | Rotulado de nombre del tablero |  |  |  | 0 | 0 | 0%
|  | 1 | Juego de barras de Cu |  |  |  | 0
|  | 1 | Barra a tierra de Cu
|  | 1 | Portaplano con planos mecanicos |  |  | SUB TOTAL | 268 |  | 100%
|  | Glb. | Señalizacion de "Atencion Riesgo Electrico" |  |  | MARGEN | 53.6 |  | 20%
|  |  | Armado, Cableado, conexionado, terminales y materiales menores |  |  | P. VENTA | 321.6
| ITEM | CANT. | DESCRIPCIÓN | P . UNIT. | P . TOTAL
139 | 3.23 | 1 | TABLEROS DE POTENCIA TIPO 14 (C1.4) (incluye aire acondicionado) | 4150.8 | 4150.8 | P. UNITARIO | P. TOTAL
|  |  |  | Soles | Soles | Soles | Soles
CONTAINER 01 - GRUPO 4 (C1.4)
|  | 1 | Gabinete Autosoportado 2200x1200(2 Puertas)x700mm. (Alto x ancho x profundidad) |  |  | 20 | 20 | 20 | 0.5782% | COBRE, CABLEADO, M. OBRA, OTROS |  |  |  | 1
[10 empty] | Descripcion | Precio (S/)
|  |  | Inversor Bidireccional KVA | [6 empty] | M. DE OBRA (TIPO 9 y 14) MONTAJE AIRE ACONDICIONADO Y ACCESORIOS | 17
|  | 3 | Inversor Bidireccional 15 KVA | (Suministro cliente) |  | 36 | 108 | 3350 | 96.85% | Diseño Ingenieria Tableros Autosoportados | 63 |  |  | 3
[10 empty] | SISTEMA DE BARRAS 10-12 POLOS | 3
|  |  | Equipamiento para controlador | [6 empty] | CABLEADO 4 DIFERENCIALES, 2P | 6
|  | 1 | Centro de Control y Monitoreo de Microgridador de carga 450V/200A | (Suministro cliente) |  | 34 | 34 |  |  | Total S/ | 89 |  |  | 1
Aire acondiciomados
|  | 2 | Aire Acondicionado 1250W |  |  | 30 | 60 | [6 empty] | 2
Equipamiento para llegada de String
|  | 4 | Interruptor Riel Din 2x25A. S202M 20kA en 250VDC, ABB |  |  | 382 | 1528 | [6 empty] | 4
|  | 4 | Protector de sobretension SPD DC 2P, 1000V DC, CLAMPER/DC SURGE PROTECCION |  |  | 405 | 1620 | [6 empty] | 4
|  |  | Materiales y Accesorios |  |  |  | 89 | 89 | 2.573%
|  | 1 | Rotulado de nombre del tablero |  |  |  | 0 | 0 | 0%
|  | 1 | Juego de barras de Cu |  |  |  | 0
|  | 1 | Barra a tierra de Cu
|  | 1 | Portaplano con planos mecanicos |  |  | SUB TOTAL | 3459 |  | 100%
|  | 1 | Señalizacion de "Atencion Riesgo Electrico" |  |  | MARGEN | 691.8 |  | 20%
|  | Glb. | Armado, Cableado, conexionado, terminales y materiales menores |  |  | P. VENTA | 4150.8
| ITEM | CANT. | DESCRIPCIÓN | P . UNIT. | P . TOTAL
161 | 3.24 | 1 | TABLEROS DE POTENCIA TIPO 14 (C2.1) (incluye aire acondicionado) | 321.6 | 321.6 | P. UNITARIO | P. TOTAL
|  |  |  | Soles | Soles | Soles | Soles |  |  | COBRE, CABLEADO, M. OBRA, OTROS
|  |  | CONTAINER 02 - GRUPO 01 (C2.1) | [6 empty] | Descripcion | Precio (S/)
|  | 1 | Gabinete Autosoportado 2200x1200(2 Puertas)x700mm. (Alto x ancho x profundidad) |  |  | 20 | 20 | 20 | 7.463% | M. DE OBRA (TIPO 9 y 14) MONTAJE AIRE ACONDICIONADO Y ACCESORIOS | 17 |  |  | 1
[10 empty] | Diseño Ingenieria Tableros Autosoportados | 63
|  |  | Inversor Bidireccional KVA | [6 empty] | Total S/ | 80
|  | 3 | Inversor Bidireccional 15 KVA | (Suministro cliente) |  | 36 | 108 | 168 | 62.69% |  |  |  |  | 3
Aire acondiciomados
|  | 2 | Aire Acondicionado 1250W |  |  | 30 | 60 | [6 empty] | 2
|  |  | Materiales y Accesorios |  |  |  | 80 | 80 | 29.85%
|  | 1 | Rotulado de nombre del tablero |  |  |  | 0 | 0 | 0%
|  | 1 | Juego de barras de Cu |  |  |  | 0
|  | 1 | Barra a tierra de Cu
|  | 1 | Portaplano con planos mecanicos |  |  | SUB TOTAL | 268 |  | 100%
|  | 1 | Señalizacion de "Atencion Riesgo Electrico" |  |  | MARGEN | 53.6 |  | 20%
|  | Glb. | Armado, Cableado, conexionado, terminales y materiales menores |  |  | P. VENTA | 321.6
| ITEM | CANT. | DESCRIPCIÓN | P . UNIT. | P . TOTAL
153 | 3.25 | 1 | TABLEROS DE POTENCIA TIPO 14 (C2.2) (incluye aire acondicionado) | 4150.8 | 4150.8 | P. UNITARIO | P. TOTAL
|  |  |  | Soles | Soles | Soles | Soles
|  |  | CONTAINER 02 - GRUPO 02 (C2.2) | [6 empty] | COBRE, CABLEADO, M. OBRA, OTROS
|  | 1 | Gabinete Autosoportado 2200x1200(2 Puertas)x700mm. (Alto x ancho x profundidad) |  |  | 20 | 20 | 20 | 0.5782% | Descripcion | Precio (S/) |  |  | 1
[10 empty] | M. DE OBRA (TIPO 9 y 14) MONTAJE AIRE ACONDICIONADO Y ACCESORIOS | 17
|  |  | Inversor Bidireccional KVA | [6 empty] | Diseño Ingenieria Tableros Autosoportados | 63
|  | 3 | Inversor Bidireccional 15 KVA | (Suministro cliente) |  | 36 | 108 | 3350 | 96.85% | SISTEMA DE BARRAS 10-12 POLOS | 3 |  |  | 3
[10 empty] | CABLEADO 4 DIFERENCIALES, 2P | 6
|  |  | Equipamiento para controlador | [6 empty] | Total S/ | 89
|  | 1 | Centro de Control y Monitoreo de Microgridador de carga 450V/200A | (Suministro cliente) |  | 34 | 34 | [6 empty] | 1
Aire acondiciomados
|  | 2 | Aire Acondicionado 1250W |  |  | 30 | 60 | [6 empty] | 2
Equipamiento para llegada de String
|  | 4 | Interruptor Riel Din 2x25A. S202M 20kA en 250VDC, ABB |  |  | 382 | 1528 | [6 empty] | 4
|  | 4 | Protector de sobretension SPD DC 2P, 1000V DC, CLAMPER/DC SURGE PROTECCION |  |  | 405 | 1620 | [6 empty] | 4
|  |  | Materiales y Accesorios |  |  |  | 89 | 89 | 2.573%
|  | 1 | Rotulado de nombre del tablero |  |  |  | 0 | 0 | 0%
|  | 1 | Juego de barras de Cu |  |  |  | 0
|  | 1 | Barra a tierra de Cu
|  | 1 | Portaplano con planos mecanicos |  |  | SUB TOTAL | 3459 |  | 100%
|  | 1 | Señalizacion de "Atencion Riesgo Electrico" |  |  | MARGEN | 691.8 |  | 20%
|  | Glb. | Armado, Cableado, conexionado, terminales y materiales menores |  |  | P. VENTA | 4150.8
| ITEM | CANT. | DESCRIPCIÓN | P . UNIT. | P . TOTAL
150 | 3.26 | 1 | TABLEROS DE POTENCIA TIPO 14 (C2.3) (incluye aire acondicionado) | 321.6 | 321.6 | P. UNITARIO | P. TOTAL
|  |  |  | Soles | Soles | Soles | Soles
|  |  | CONTAINER 02 - GRUPO 03 (C2.3) | [6 empty] | COBRE, CABLEADO, M. OBRA, OTROS
|  | 1 | Gabinete Autosoportado 2200x1200(2 Puertas)x700mm. (Alto x ancho x profundidad) |  |  | 20 | 20 | 20 | 7.463% | Descripcion | Precio (S/) |  |  | 1
[10 empty] | M. DE OBRA (TIPO 9 y 14) MONTAJE AIRE ACONDICIONADO Y ACCESORIOS | 17
|  |  | Inversor Bidireccional KVA | [6 empty] | Diseño Ingenieria Tableros Autosoportados | 63
|  | 3 | Inversor Bidireccional 15 KVA | (Suministro cliente) |  | 36 | 108 | 168 | 62.69% | Total S/ | 80 |  |  | 3
Aire acondiciomados
|  | 2 | Aire Acondicionado 1250W |  |  | 30 | 60 | [6 empty] | 2
|  |  | Materiales y Accesorios |  |  |  | 80 | 80 | 29.85%
|  | 1 | Rotulado de nombre del tablero |  |  |  | 0 | 0 | 0%
|  | 1 | Juego de barras de Cu |  |  |  | 0
|  | 1 | Barra a tierra de Cu
|  | 1 | Portaplano con planos mecanicos |  |  | SUB TOTAL | 268 |  | 100%
|  | 1 | Señalizacion de "Atencion Riesgo Electrico" |  |  | MARGEN | 53.6 |  | 20%
|  | Glb. | Armado, Cableado, conexionado, terminales y materiales menores |  |  | P. VENTA | 321.6
| ITEM | CANT. | DESCRIPCIÓN | P . UNIT. | P . TOTAL
151 | 3.27 | 1 | TABLEROS DE POTENCIA TIPO 14 (C2.4) (incluye aire acondicionado) | 4150.8 | 4150.8 | P. UNITARIO | P. TOTAL
|  |  |  | Soles | Soles | Soles | Soles
CONTAINER 02 - GRUPO 04 (C2.4)
|  | 1 | Gabinete Autosoportado 2200x1200(2 Puertas)x700mm. (Alto x ancho x profundidad) |  |  | 20 | 20 | 20 | 0.5782% | COBRE, CABLEADO, M. OBRA, OTROS |  |  |  | 1
[10 empty] | Descripcion | Precio (S/)
|  |  | Inversor Bidireccional KVA | [6 empty] | M. DE OBRA (TIPO 9 y 14) MONTAJE AIRE ACONDICIONADO Y ACCESORIOS | 17
|  | 3 | Inversor Bidireccional 15 KVA | (Suministro cliente) |  | 36 | 108 | 3350 | 96.85% | Diseño Ingenieria Tableros Autosoportados | 63 |  |  | 3
[10 empty] | SISTEMA DE BARRAS 10-12 POLOS | 3
|  |  | Equipamiento para controlador | [6 empty] | CABLEADO 4 DIFERENCIALES, 2P | 6
|  | 1 | Centro de Control y Monitoreo de Microgridador de carga 450V/200A | (Suministro cliente) |  | 34 | 34 |  |  | Total S/ | 89 |  |  | 1
Aire acondiciomados
|  | 2 | Aire Acondicionado 1250W |  |  | 30 | 60 | [6 empty] | 2
Equipamiento para llegada de String
|  | 4 | Interruptor Riel Din 2x25A. S202M 20kA en 250VDC, ABB |  |  | 382 | 1528 | [6 empty] | 4
|  | 4 | Protector de sobretension SPD DC 2P, 1000V DC, CLAMPER/DC SURGE PROTECCION |  |  | 405 | 1620 | [6 empty] | 4
|  |  | Materiales y Accesorios |  |  |  | 89 | 89 | 2.573%
|  | 1 | Rotulado de nombre del tablero |  |  |  | 0 | 0 | 0%
|  | 1 | Juego de barras de Cu |  |  |  | 0
|  | 1 | Barra a tierra de Cu
|  | 1 | Portaplano con planos mecanicos |  |  | SUB TOTAL | 3459 |  | 100%
|  | 1 | Señalizacion de "Atencion Riesgo Electrico" |  |  | MARGEN | 691.8 |  | 20%
|  | Glb. | Armado, Cableado, conexionado, terminales y materiales menores |  |  | P. VENTA | 4150.8
| ITEM | CANT. | DESCRIPCIÓN | P . UNIT. | P . TOTAL
152 | 3.28 | 1 | TABLEROS DE POTENCIA TIPO 14 (C3.1) (incluye aire acondicionado) | 321.6 | 321.6 | P. UNITARIO | P. TOTAL
|  |  |  | Soles | Soles | Soles | Soles
|  |  | CONTAINER 03 - GRUPO 01 (C3.1) | [6 empty] | COBRE, CABLEADO, M. OBRA, OTROS
|  | 1 | Gabinete Autosoportado 2200x1200(2 Puertas)x700mm. (Alto x ancho x profundidad) |  |  | 20 | 20 | 20 | 7.463% | Descripcion | Precio (S/) |  |  | 1
[10 empty] | M. DE OBRA (TIPO 9 y 14) MONTAJE AIRE ACONDICIONADO Y ACCESORIOS | 17
|  |  | Inversor Bidireccional KVA | [6 empty] | Diseño Ingenieria Tableros Autosoportados | 63
|  | 3 | Inversor Bidireccional 15 KVA | (Suministro cliente) |  | 36 | 108 | 168 | 62.69% | Total S/ | 80 |  |  | 3
Aire acondiciomados
|  | 2 | Aire Acondicionado 1250W |  |  | 30 | 60 | [6 empty] | 2
Materiales y Accesorios
|  | 1 | Rotulado de nombre del tablero |  |  |  | 80 | 80 | 29.85%
|  | 1 | Juego de barras de Cu |  |  |  | 0 | 0 | 0%
|  | 1 | Barra a tierra de Cu |  |  |  | 0
|  | 1 | Portaplano con planos mecanicos |  |  | SUB TOTAL | 268 |  | 100%
|  | 1 | Señalizacion de "Atencion Riesgo Electrico" |  |  | MARGEN | 53.6 |  | 20%
|  | Glb. | Armado, Cableado, conexionado, terminales y materiales menores |  |  | P. VENTA | 321.6
| ITEM | CANT. | DESCRIPCIÓN | P . UNIT. | P . TOTAL
| 3.29 | 1 | TABLEROS DE POTENCIA TIPO 14 (C3.2) (incluye aire acondicionado) | 4140 | 4140 | P. UNITARIO | P. TOTAL
|  |  |  | Soles | Soles | Soles | Soles
CONTAINER 03 - GRUPO 02 (C3.2)
|  | 1 | Gabinete Autosoportado 2200x1200(2 Puertas)x700mm. (Alto x ancho x profundidad) |  |  | 20 | 20 | 20 | 0.5797% | COBRE, CABLEADO, M. OBRA, OTROS |  |  |  | 1
[10 empty] | Descripcion | Precio (S/)
|  |  | Inversor Bidireccional KVA | [6 empty] | M. DE OBRA (TIPO 9 y 14) MONTAJE AIRE ACONDICIONADO Y ACCESORIOS | 17
|  | 3 | Inversor Bidireccional 15 KVA | (Suministro cliente) |  | 36 | 108 | 3350 | 97.1% | Diseño Ingenieria Tableros Autosoportados | 63 |  |  | 3
[10 empty] | Total S/ | 80
Equipamiento para controlador
|  | 1 | Centro de Control y Monitoreo de Microgridador de carga 450V/200A | (Suministro cliente) |  | 34 | 34 | [6 empty] | 1
Aire acondiciomados
|  | 2 | Aire Acondicionado 1250W |  |  | 30 | 60 | [6 empty] | 2
Equipamiento para llegada de String
|  | 4 | Interruptor Riel Din 2x25A. S202M 20kA en 250VDC, ABB |  |  | 382 | 1528 | [6 empty] | 4
|  | 4 | Protector de sobretension SPD DC 2P, 1000V DC, CLAMPER/DC SURGE PROTECCION |  |  | 405 | 1620 | [6 empty] | 4
|  |  | Materiales y Accesorios |  |  |  | 80 | 80 | 2.319%
|  | 1 | Rotulado de nombre del tablero |  |  |  | 0 | 0 | 0%
|  | 1 | Juego de barras de Cu |  |  |  | 0
|  | 1 | Barra a tierra de Cu
|  | 1 | Portaplano con planos mecanicos |  |  | SUB TOTAL | 3450 |  | 100%
|  | 1 | Señalizacion de "Atencion Riesgo Electrico" |  |  | MARGEN | 690 |  | 20%
|  | Glb. | Armado, Cableado, conexionado, terminales y materiales menores |  |  | P. VENTA | 4140
| ITEM | CANT. | DESCRIPCIÓN | P . UNIT. | P . TOTAL
161 | 3.3 | 1 | TABLEROS DE POTENCIA TIPO 14 (C3.3) (incluye aire acondicionado) | 321.6 | 321.6 | P. UNITARIO | P. TOTAL
|  |  |  | Soles | Soles | Soles | Soles
CONTAINER 03 - GRUPO 03 (C3.3)
|  | 1 | Gabinete Autosoportado 2200x1200(2 Puertas)x700mm. (Alto x ancho x profundidad) |  |  | 20 | 20 | 20 | 7.463% | COBRE, CABLEADO, M. OBRA, OTROS |  |  |  | 1
[10 empty] | Descripcion | Precio (S/)
|  |  | Inversor Bidireccional KVA | [6 empty] | M. DE OBRA (TIPO 9 y 14) MONTAJE AIRE ACONDICIONADO Y ACCESORIOS | 17
|  | 3 | Inversor Bidireccional 15 KVA | (Suministro cliente) |  | 36 | 108 | 168 | 62.69% | Diseño Ingenieria Tableros Autosoportados | 63 |  |  | 3
[10 empty] | Total S/ | 80
Aire acondiciomados
|  | 2 | Aire Acondicionado 1250W |  |  | 30 | 60 | [6 empty] | 2
|  |  | Materiales y Accesorios |  |  |  | 80 | 80 | 29.85%
|  | 1 | Rotulado de nombre del tablero |  |  |  | 0 | 0 | 0%
|  | 1 | Juego de barras de Cu |  |  |  | 0
|  | 1 | Barra a tierra de Cu
|  | 1 | Portaplano con planos mecanicos |  |  | SUB TOTAL | 268 |  | 100%
|  | 1 | Señalizacion de "Atencion Riesgo Electrico" |  |  | MARGEN | 53.6 |  | 20%
|  | Glb. | Armado, Cableado, conexionado, terminales y materiales menores |  |  | P. VENTA | 321.6
| ITEM | CANT. | DESCRIPCIÓN | P . UNIT. | P . TOTAL
153 | 3.31 | 1 | TABLEROS DE POTENCIA TIPO 14 (C3.4) (incluye aire acondicionado) | 4140 | 4140 | P. UNITARIO | P. TOTAL
|  |  |  | Soles | Soles | Soles | Soles
CONTAINER 03 - GRUPO 04 (C3.4)
|  | 1 | Gabinete Autosoportado 2200x1200(2 Puertas)x700mm. (Alto x ancho x profundidad) |  |  | 20 | 20 | 20 | 0.5797% | COBRE, CABLEADO, M. OBRA, OTROS |  |  |  | 1
[10 empty] | Descripcion | Precio (S/)
|  |  | Inversor Bidireccional KVA | [6 empty] | M. DE OBRA (TIPO 9 y 14) MONTAJE AIRE ACONDICIONADO Y ACCESORIOS | 17
|  | 3 | Inversor Bidireccional 15 KVA | (Suministro cliente) |  | 36 | 108 | 3350 | 97.1% | Diseño Ingenieria Tableros Autosoportados | 63 |  |  | 3
Equipamiento para controlador
|  | 1 | Centro de Control y Monitoreo de Microgridador de carga 450V/200A | (Suministro cliente) |  | 34 | 34 |  |  | Total S/ | 80 |  |  | 1
Aire acondiciomados
|  | 2 | Aire Acondicionado 1250W |  |  | 30 | 60 | [6 empty] | 2
Equipamiento para llegada de String
|  | 4 | Interruptor Riel Din 2x25A. S202M 20kA en 250VDC, ABB |  |  | 382 | 1528 | [6 empty] | 4
|  | 4 | Protector de sobretension SPD DC 2P, 1000V DC, CLAMPER/DC SURGE PROTECCION |  |  | 405 | 1620 | [6 empty] | 4
|  |  | Materiales y Accesorios |  |  |  | 80 | 80 | 2.319%
|  | 1 | Rotulado de nombre del tablero |  |  |  | 0 | 0 | 0%
|  | 1 | Juego de barras de Cu |  |  |  | 0
|  | 1 | Barra a tierra de Cu
|  | 1 | Portaplano con planos mecanicos |  |  | SUB TOTAL | 3450 |  | 100%
|  | 1 | Señalizacion de "Atencion Riesgo Electrico" |  |  | MARGEN | 690 |  | 20%
|  | Glb. | Armado, Cableado, conexionado, terminales y materiales menores |  |  | P. VENTA | 4140
| ITEM | CANT. | DESCRIPCIÓN | P . UNIT. | P . TOTAL
153 | 4.01 | 4 | TABLERO BUSBAR - TIPO 01 | 562.8 | 2251.2 | P. UNITARIO | P. TOTAL
|  |  |  | Soles | Soles | Soles | Soles |  |  | COBRE, CABLEADO, M. OBRA, OTROS
[10 empty] | Descripcion | Precio (S/)
|  | 1 | Gabinete Autosoportado 1800x600x450mm. (Alto x ancho x profundidad) |  |  | 0 | 0 | 0 | 0% | COBRE BUS BAR TIPO 1; 2; 3; 4; 4.1; 5; 7 | 5 |  |  | 4
[10 empty] | M. Obra Electricidad BUS BAR TIPO 1; 2; 3; 4; 4.1; 5; 7 | 0
|  |  | Equipado con: | [6 empty] | Diseño Ingenieria Tableros Autosoportados | 63
|  | 2 | ITM 2x20A, Caja Moldeada, 50kA en 220VAC, A1N, ABB | (Inversores) |  | 8 | 16 | 401 | 85.5% | Total S/ | 68 |  |  | 8
|  | 1 | ITM 2x160A, Caja Moldeada 160A, 50kA en 220V, A2N 250, ABB, DC | (Controlador) |  | 92 | 92 | [6 empty] | 4
|  | 1 | Seccionador Portafusible XLP1-1P-2BC, 250A, 1SEP600116R0002, ABB | (Baterias) |  | 148 | 148 | [6 empty] | 4
|  | 1 | Fusible tipo NH1 250A |  |  | 145 | 145 | [6 empty] | 4
Materiales y Accesorios
|  | 1 | Rotulado de nombre del tablero |  |  |  | 68 | 68 | 14.5%
|  | 1 | Juego de barras de Cu |  |  |  | 0 | 0 | 0%
|  | 1 | Barra a tierra de Cu |  |  |  | 0
|  | 1 | Portaplano con planos mecanicos |  |  | SUB TOTAL | 469
|  | 1 | Mandil y señalizaciones |  |  | MARGEN | 93.8
|  | Glb. | Armado, Cableado, conexionado, terminales y materiales menores |  |  | P. VENTA | 562.8
| ITEM | CANT. | DESCRIPCIÓN | P . UNIT. | P . TOTAL
153 | 4.02 | 2 | TABLERO BUSBAR - TIPO 02 | 860.4 | 1720.8 | P. UNITARIO | P. TOTAL |  |  | COBRE, CABLEADO, M. OBRA, OTROS
|  |  |  | Soles | Soles | Soles | Soles |  |  | Descripcion | Precio (S/)
[10 empty] | COBRE BUS BAR TIPO 1; 2; 3; 4; 4.1; 5; 7 | 5
|  | 1 | Gabinete Autosoportado 1800x600x450mm. (Alto x ancho x profundidad) |  |  | 0 | 0 | 0 | 0% | M. Obra Electricidad BUS BAR TIPO 1; 2; 3; 4; 4.1; 5; 7 | 0 |  |  | 2
[10 empty] | Diseño Ingenieria Tableros Autosoportados | 63
|  |  | Equipado con: | [6 empty] | Total S/ | 68
|  | 3 | ITM 2x32A, Caja Moldeada, 50kA en 220VAC, A1N, ABB |  |  | 88 | 264 | 649 | 90.52% |  |  |  |  | 6
|  | 1 | ITM 2x160A, Caja Moldeada 160A, 50kA en 220V, A2N 250, ABB, DC |  |  | 92 | 92 | [6 empty] | 2
|  | 1 | Seccionador Portafusible XLP1-1P-2BC, 250A, 1SEP600116R0002, ABB |  |  | 148 | 148 | [6 empty] | 2
|  | 1 | Fusible tipo NH1 250A |  |  | 145 | 145 | [6 empty] | 2
Materiales y Accesorios
|  | 1 | Rotulado de nombre del tablero |  |  |  | 68 | 68 | 9.484%
|  | 1 | Juego de barras de Cu |  |  |  |  | 0 | 0%
|  | 1 | Barra a tierra de Cu
|  | 1 | Portaplano con planos mecanicos |  |  | SUB TOTAL | 717
|  | 1 | Mandil y señalizaciones |  |  | MARGEN | 143.4
|  | Glb. | Armado, Cableado, conexionado, terminales y materiales menores |  |  | P. VENTA | 860.4
| ITEM | CANT. | DESCRIPCIÓN | P . UNIT. | P . TOTAL
153 | 4.03 | 1 | TABLERO BUSBAR - TIPO 03 | 548.4 | 548.4 | P. UNITARIO | P. TOTAL |  |  | COBRE, CABLEADO, M. OBRA, OTROS
|  |  |  | Soles | Soles | Soles | Soles |  |  | Descripcion | Precio (S/)
[10 empty] | COBRE BUS BAR TIPO 1; 2; 3; 4; 4.1; 5; 7 | 5
|  | 1 | Gabinete Autosoportado 1800x600x450mm. (Alto x ancho x profundidad) |  |  | 0 | 0 | 0 | 0% | M. Obra Electricidad BUS BAR TIPO 1; 2; 3; 4; 4.1; 5; 7 | 0 |  |  | 1
[10 empty] | Diseño Ingenieria Tableros Autosoportados | 63
|  |  | Equipado con: | [6 empty] | Total S/ | 68
|  | 2 | ITM 2x40A, Caja Moldeada, 50kA en 220V, A1N, ABB, DC |  |  | 2 | 4 | 389 | 85.12% |  |  |  |  | 2
|  | 1 | ITM 2x160A, Caja Moldeada 160A, 50kA en 220V, A2N 250, ABB, DC |  |  | 92 | 92 | [6 empty] | 1
|  | 1 | Seccionador Portafusible XLP1-1P-2BC, 250A, 1SEP600116R0002, ABB |  |  | 148 | 148 | [6 empty] | 1
|  | 1 | Fusible tipo NH1 250A |  |  | 145 | 145 | [6 empty] | 1
Materiales y Accesorios
|  | 1 | Rotulado de nombre del tablero |  |  |  | 68 | 68 | 14.88%
|  | 1 | Juego de barras de Cu |  |  |  |  | 0 | 0%
|  | 1 | Barra a tierra de Cu
|  | 1 | Portaplano con planos mecanicos |  |  | SUB TOTAL | 457
|  | 1 | Mandil y señalizaciones |  |  | MARGEN | 91.4
|  | Glb. | Armado, Cableado, conexionado, terminales y materiales menores |  |  | P. VENTA | 548.4
| ITEM | CANT. | DESCRIPCIÓN | P . UNIT. | P . TOTAL
153 | 4.04 | 1 | TABLERO BUSBAR - TIPO 04 | 565.2 | 565.2 | P. UNITARIO | P. TOTAL
|  |  |  | Soles | Soles | Soles | Soles |  |  | COBRE, CABLEADO, M. OBRA, OTROS
[10 empty] | Descripcion | Precio (S/)
|  | 1 | Gabinete Autosoportado 1800x600x450mm. (Alto x ancho x profundidad) |  |  | 0 | 0 | 0 | 0% | COBRE BUS BAR TIPO 1; 2; 3; 4; 4.1; 5; 7 | 5 |  |  | 1
[10 empty] | M. Obra Electricidad BUS BAR TIPO 1; 2; 3; 4; 4.1; 5; 7 | 0
|  |  | Equipado con: | [6 empty] | Diseño Ingenieria Tableros Autosoportados | 63
|  | 2 | ITM 2x50A, Caja Moldeada, 50kA en 220V, A1N, ABB, DC |  |  | 9 | 18 | 403 | 85.56% | Total S/ | 68 |  |  | 2
|  | 1 | ITM 2x160A, Caja Moldeada 160A, 50kA en 220V, A2N 250, ABB, DC |  |  | 92 | 92 | [6 empty] | 1
|  | 1 | Seccionador Portafusible XLP1-1P-2BC, 250A, 1SEP600116R0002, ABB |  |  | 148 | 148 | [6 empty] | 1
|  | 1 | Fusible tipo NH1 250A |  |  | 145 | 145 | [6 empty] | 1
Materiales y Accesorios
|  | 1 | Rotulado de nombre del tablero |  |  |  | 68 | 68 | 14.44%
|  | 1 | Juego de barras de Cu |  |  |  |  | 0 | 0%
|  | 1 | Barra a tierra de Cu
|  | 1 | Portaplano con planos mecanicos |  |  | SUB TOTAL | 471
|  | 1 | Mandil y señalizaciones |  |  | MARGEN | 94.2
|  | Glb. | Armado, Cableado, conexionado, terminales y materiales menores |  |  | P. VENTA | 565.2
| ITEM | CANT. | DESCRIPCIÓN | P . UNIT. | P . TOTAL
153 | 4.05 | 2 | TABLERO BUSBAR - TIPO 05 | 565.2 | 1130.4 | P. UNITARIO | P. TOTAL
|  |  |  | Soles | Soles | Soles | Soles
COBRE, CABLEADO, M. OBRA, OTROS
|  | 1 | Gabinete Autosoportado 1800x600x450mm. (Alto x ancho x profundidad) |  |  | 0 | 0 | 0 | 0% | Descripcion | Precio (S/) |  |  | 2
[10 empty] | COBRE BUS BAR TIPO 1; 2; 3; 4; 4.1; 5; 7 | 5
|  |  | Equipado con: | [6 empty] | M. Obra Electricidad BUS BAR TIPO 1; 2; 3; 4; 4.1; 5; 7 | 0
|  | 2 | ITM 2x50A, Caja Moldeada, 50kA en 220V, A1N, ABB, DC |  |  | 9 | 18 | 403 | 85.56% | Diseño Ingenieria Tableros Autosoportados | 63 |  |  | 4
|  | 1 | ITM 2x160A, Caja Moldeada 160A, 50kA en 220V, A2N 250, ABB, DC |  |  | 92 | 92 |  |  | Total S/ | 68 |  |  | 2
|  | 1 | Seccionador Portafusible XLP1-1P-2BC, 250A, 1SEP600116R0002, ABB |  |  | 148 | 148 | [6 empty] | 2
|  | 1 | Fusible tipo NH1 250A |  |  | 145 | 145 | [6 empty] | 2
Materiales y Accesorios
|  | 1 | Rotulado de nombre del tablero |  |  |  | 68 | 68 | 14.44%
|  | 1 | Juego de barras de Cu |  |  |  |  | 0 | 0%
|  | 1 | Barra a tierra de Cu
|  | 1 | Portaplano con planos mecanicos |  |  | SUB TOTAL | 471
|  | 1 | Mandil y señalizaciones |  |  | MARGEN | 94.2
|  | Glb. | Armado, Cableado, conexionado, terminales y materiales menores |  |  | P. VENTA | 565.2
| ITEM | CANT. | DESCRIPCIÓN | P . UNIT. | P . TOTAL
153 | 4.06 | 3 | TABLERO BUSBAR - TIPO 06 | 1478.4 | 4435.2 | P. UNITARIO | P. TOTAL
|  |  |  | Soles | Soles | Soles | Soles
COBRE, CABLEADO, M. OBRA, OTROS
|  | 1 | Gabinete Autosoportado 1800x600x450mm. (Alto x ancho x profundidad) |  |  | 0 | 0 | 0 | 0% | Descripcion | Precio (S/) |  |  | 3
[10 empty] | COBRE BUS BAR TIPO 6 | 2
|  |  | Equipado con: | [6 empty] | M. Obra Electricidad BUS BAR TIPO 6 | 0
|  | 2 | ITM 2x63A, Caja Moldeada 63A, 50kA en 220V, A1N/P, ABB, DC |  |  | 24 | 48 | 1167 | 94.72% | Diseño Ingenieria Tableros Autosoportados | 63 |  |  | 6
|  | 2 | Interruptor Riel Din 2x50A. S200M 20kA en 230V en 250VDC, ABB |  |  | 8 | 16 |  |  | Total S/ | 65 |  |  | 6
|  | 2 | Protector de sobretension SPD DC 2P, 1000V DC, CLAMPER/DC SURGE PROTECCION |  |  | 405 | 810 | [6 empty] | 6
|  | 1 | Seccionador Portafusible XLP1-1P-2BC, 250A, 1SEP600116R0002, ABB |  |  | 148 | 148 | [6 empty] | 3
|  | 1 | Fusible tipo NH1 250A |  |  | 145 | 145 | [6 empty] | 3
|  |  | Materiales y Accesorios |  |  |  | 65 | 65 | 5.276%
|  | 1 | Rotulado de nombre del tablero |  |  |  |  | 0 | 0%
|  | 1 | Juego de barras de Cu
|  | 1 | Barra a tierra de Cu
|  | 1 | Portaplano con planos mecanicos |  |  | SUB TOTAL | 1232
|  | 1 | Mandil y señalizaciones |  |  | MARGEN | 246.4
|  | Glb. | Armado, Cableado, conexionado, terminales y materiales menores |  |  | P. VENTA | 1478.4
| ITEM | CANT. | DESCRIPCIÓN | P . UNIT. | P . TOTAL
153 | 4.07 | 3 | TABLERO BUSBAR - TIPO 07 | 1784.4 | 5353.2 | P. UNITARIO | P. TOTAL
|  |  |  | Soles | Soles | Soles | Soles |  |  | COBRE, CABLEADO, M. OBRA, OTROS
[10 empty] | Descripcion | Precio (S/)
|  | 1 | Gabinete Autosoportado 1800x600x450mm. (Alto x ancho x profundidad) |  |  | 0 | 0 | 0 | 0% | COBRE BUS BAR TIPO 8; 8.1 y 9.1 | 1 |  |  | 3
[10 empty] | M. Obra Electricidad BUS BAR TIPO 1; 2; 3; 4; 4.1; 5; 7 | 0
|  |  | Equipado con: | [6 empty] | Diseño Ingenieria Tableros Autosoportados | 63
|  | 2 | ITM 2x125A, Caja Moldeada 125A, 25kA en 220V, A1N/P, ABB, DC |  |  | 78 | 156 | 1423 | 95.7% | Total S/ | 64 |  |  | 6
|  | 2 | Protector de sobretension SPD DC 2P, 1000V DC, CLAMPER/DC SURGE PROTECCION |  |  | 405 | 810 | [6 empty] | 6
|  | 2 | Interruptor Riel Din 2x80A. S200M 20kA en 230V en 250VDC,ABB |  |  | 8 | 16 | [6 empty] | 6
|  | 2 | Seccionador Portafusible XLP1-1P-2BC, 250A, 1SEP600116R0002, ABB |  |  | 148 | 296 | [6 empty] | 6
|  | 1 | Fusible tipo NH1 250A |  |  | 145 | 145 | [6 empty] | 3
|  |  | Materiales y Accesorios |  |  |  | 64 | 64 | 4.304%
|  | 1 | Rotulado de nombre del tablero |  |  |  |  | 0 | 0%
|  | 1 | Juego de barras de Cu
|  | 1 | Barra a tierra de Cu
|  | 1 | Portaplano con planos mecanicos |  |  | SUB TOTAL | 1487
|  | 1 | Mandil y señalizaciones |  |  | MARGEN | 297.4
|  | Glb. | Armado, Cableado, conexionado, terminales y materiales menores |  |  | P. VENTA | 1784.4
| ITEM | CANT. | DESCRIPCIÓN | P . UNIT. | P . TOTAL
153 | 4.08 | 1 | TABLERO BUSBAR - TIPO 08 | 626.4 | 626.4 | P. UNITARIO | P. TOTAL |  |  | COBRE, CABLEADO, M. OBRA, OTROS
|  |  |  | Soles | Soles | Soles | Soles |  |  | Descripcion | Precio (S/)
[10 empty] | COBRE BUS BAR TIPO 6 | 2
|  | 1 | Gabinete Autosoportado 1800x600x450mm. (Alto x ancho x profundidad) |  |  | 0 | 0 | 0 | 0% | M. Obra Electricidad BUS BAR TIPO 8; 8.1 y 9.1 | 0 |  |  | 1
[10 empty] | Diseño Ingenieria Tableros Autosoportados | 63
|  |  | Equipado con: | [6 empty] | Total S/ | 65
|  | 3 | ITM 2x63A, Caja Moldeada 63A, 50kA en 220V, A1N/P, ABB, DC |  |  | 24 | 72 | 457 | 87.55% |  |  |  |  | 3
|  | 1 | ITM 2x160A, Caja Moldeada 160A, 50kA en 220V, A2N 250, ABB, DC |  |  | 92 | 92 | [6 empty] | 1
|  | 1 | Seccionador Portafusible XLP1-1P-2BC, 250A, 1SEP600116R0002, ABB |  |  | 148 | 148 | [6 empty] | 1
|  | 1 | Fusible tipo NH1 250A |  |  | 145 | 145 | [6 empty] | 1
Materiales y Accesorios
|  | 1 | Rotulado de nombre del tablero |  |  |  | 65 | 65 | 12.45%
|  | 1 | Juego de barras de Cu |  |  |  |  | 0 | 0%
|  | 1 | Barra a tierra de Cu
|  | 1 | Portaplano con planos mecanicos |  |  | SUB TOTAL | 522
|  | 1 | Mandil y señalizaciones |  |  | MARGEN | 104.4
|  | Glb. | Armado, Cableado, conexionado, terminales y materiales menores |  |  | P. VENTA | 626.4
| ITEM | CANT. | DESCRIPCIÓN | P . UNIT. | P . TOTAL
153 | 4.09 | 3 | TABLERO BUSBAR - TIPO 09 | 1089.6 | 3268.8 | P. UNITARIO | P. TOTAL
|  |  |  | Soles | Soles | Soles | Soles |  |  | COBRE, CABLEADO, M. OBRA, OTROS
[10 empty] | Descripcion | Precio (S/)
|  | 1 | Gabinete Autosoportado 1800x600x450mm. (Alto x ancho x profundidad) |  |  | 0 | 0 | 0 | 0% | COBRE BUS BAR TIPO 9 | 3 |  |  | 3
[10 empty] | M. Obra Electricidad BUS BAR TIPO 9 | 0
|  |  | Equipado con: | [6 empty] | Diseño Ingenieria Tableros Autosoportados | 63
|  | 3 | ITM 2x63A, Caja Moldeada 63A, 50kA en 220V, A1N/P, ABB, DC |  |  | 24 | 72 | 842 | 92.73% | Total S/ | 66 |  |  | 9
|  | 2 | ITM 2x160A, Caja Moldeada 160A, 50kA en 220V, A2N 250, ABB, DC |  |  | 92 | 184 | [6 empty] | 6
|  | 2 | Seccionador Portafusible XLP1-1P-2BC, 250A, 1SEP600116R0002, ABB |  |  | 148 | 296 | [6 empty] | 6
|  | 2 | Fusible tipo NH1 250A |  |  | 145 | 290 | [6 empty] | 6
|  |  | Materiales y Accesorios |  |  |  | 66 | 66 | 7.269%
|  | 1 | Rotulado de nombre del tablero |  |  |  |  | 0 | 0%
|  | 1 | Juego de barras de Cu |  |  |  |  | 0 | 0%
|  | 1 | Barra a tierra de Cu
|  | 1 | Portaplano con planos mecanicos |  |  | SUB TOTAL | 908
|  | 1 | Mandil y señalizaciones |  |  | MARGEN | 181.6
|  | Glb. | Armado, Cableado, conexionado, terminales y materiales menores |  |  | P. VENTA | 1089.6
| ITEM | CANT. | DESCRIPCIÓN | P . UNIT. | P . TOTAL
153 | 4.1 | 1 | TABLERO BUSBAR - TIPO 09.1 | 1089.6 | 1089.6 | P. UNITARIO | P. TOTAL
|  |  |  | Soles | Soles | Soles | Soles
COBRE, CABLEADO, M. OBRA, OTROS
|  | 1 | Gabinete Autosoportado 1800x600x450mm. (Alto x ancho x profundidad) |  |  | 0 | 0 | 0 | 0% | Descripcion | Precio (S/) |  |  | 1
[10 empty] | COBRE BUS BAR TIPO 9 | 3
|  |  | Equipado con: | [6 empty] | M. Obra Electricidad BUS BAR TIPO 8; 8.1 y 9.1 | 0
|  | 3 | ITM 2x63A, Caja Moldeada 63A, 50kA en 220V, A1N/P, ABB, DC |  |  | 24 | 72 | 842 | 92.73% | Diseño Ingenieria Tableros Autosoportados | 63 |  |  | 3
|  | 2 | ITM 2x160A, Caja Moldeada 160A, 50kA en 220V, A2N 250, ABB, DC |  |  | 92 | 184 |  |  | Total S/ | 66 |  |  | 2
|  | 2 | Seccionador Portafusible XLP1-1P-2BC, 250A, 1SEP600116R0002, ABB |  |  | 148 | 296 | [6 empty] | 2
|  | 2 | Fusible tipo NH1 250A |  |  | 145 | 290 | [6 empty] | 2
Materiales y Accesorios
|  | 1 | Rotulado de nombre del tablero |  |  |  | 66 | 66 | 7.269%
|  | 1 | Juego de barras de Cu |  |  |  |  | 0 | 0%
|  | 1 | Barra a tierra de Cu
|  | 1 | Portaplano con planos mecanicos |  |  | SUB TOTAL | 908
|  | 1 | Mandil y señalizaciones |  |  | MARGEN | 181.6
|  | Glb. | Armado, Cableado, conexionado, terminales y materiales menores |  |  | P. VENTA | 1089.6
| ITEM | CANT. | DESCRIPCIÓN | P . UNIT. | P . TOTAL
153 | 4.11 | 2 | TABLERO BUSBAR - TIPO 10 | 1914 | 3828 | P. UNITARIO | P. TOTAL
|  |  |  | Soles | Soles | Soles | Soles
COBRE, CABLEADO, M. OBRA, OTROS
|  | 1 | Gabinete Autosoportado 2000x800x450mm. (Alto x ancho x profundidad) |  |  | 0 | 0 | 0 | 0% | Descripcion | Precio (S/) |  |  | 2
[10 empty] | COBRE BUS BAR TIPO 10; 10.1; 10.2; 11 | 1
|  |  | Equipado con: | [6 empty] | M. Obra Electricidad BUS BAR TIPO 10; 10.1; 10.2; 11 | 0
|  | 6 | ITM 2x125A, Caja Moldeada 125A, 25kA en 220V, A1N/P, ABB, DC |  |  | 78 | 468 | 1531 | 95.99% | Diseño Ingenieria Tableros Autosoportados | 63 |  |  | 12
|  | 2 | ITM 2x160A, Caja Moldeada 160A, 50kA en 220V, A2N 250, ABB, DC |  |  | 92 | 184 |  |  | Total S/ | 64 |  |  | 4
|  | 3 | Seccionador Portafusible XLP1-1P-2BC, 250A, 1SEP600116R0002, ABB |  |  | 148 | 444 | [6 empty] | 6
|  | 3 | Fusible tipo NH1 250A |  |  | 145 | 435 | [6 empty] | 6
Materiales y Accesorios
|  | 1 | Rotulado de nombre del tablero |  |  |  | 64 | 64 | 4.013%
|  | 1 | Juego de barras de Cu |  |  |  |  | 0 | 0%
|  | 1 | Barra a tierra de Cu
|  | 1 | Portaplano con planos mecanicos |  |  | SUB TOTAL | 1595
|  | 1 | Mandil y señalizaciones |  |  | MARGEN | 319
|  | Glb. | Armado, Cableado, conexionado, terminales y materiales menores |  |  | P. VENTA | 1914
| ITEM | CANT. | DESCRIPCIÓN | P . UNIT. | P . TOTAL
153 | 4.12 | 2 | TABLERO BUSBAR - TIPO 10.1 | 1564.8 | 3129.6 | P. UNITARIO | P. TOTAL
|  |  |  | Soles | Soles | Soles | Soles
|  | 1 | Gabinete Autosoportado 2000x800x450mm. (Alto x ancho x profundidad) |  |  | 0 | 0 | 0 | 0% | COBRE, CABLEADO, M. OBRA, OTROS |  |  |  | 2
[10 empty] | Descripcion | Precio (S/)
|  |  | Equipado con: | [6 empty] | COBRE BUS BAR TIPO 9 | 3
|  | 6 | ITM 2x125A, Caja Moldeada 125A, 25kA en 220V, A1N/P, ABB, DC |  |  | 78 | 468 | 1238 | 94.94% | M. Obra Electricidad BUS BAR TIPO 10; 10.1; 10.2; 11 | 0 |  |  | 12
|  | 2 | ITM 2x160A, Caja Moldeada 160A, 50kA en 220V, A2N 250, ABB, DC |  |  | 92 | 184 |  |  | Diseño Ingenieria Tableros Autosoportados | 63 |  |  | 4
|  | 2 | Seccionador Portafusible XLP1-1P-2BC, 250A, 1SEP600116R0002, ABB |  |  | 148 | 296 |  |  | Total S/ | 66 |  |  | 4
|  | 2 | Fusible tipo NH1 250A |  |  | 145 | 290 | [6 empty] | 4
Materiales y Accesorios
|  | 1 | Rotulado de nombre del tablero |  |  |  | 66 | 66 | 5.061%
|  | 1 | Juego de barras de Cu |  |  |  |  | 0 | 0%
|  | 1 | Barra a tierra de Cu
|  | 1 | Portaplano con planos mecanicos |  |  | SUB TOTAL | 1304
|  | 1 | Mandil y señalizaciones |  |  | MARGEN | 260.8
|  | Glb. | Armado, Cableado, conexionado, terminales y materiales menores |  |  | P. VENTA | 1564.8
| ITEM | CANT. | DESCRIPCIÓN | P . UNIT. | P . TOTAL
153 | 4.13 | 3 | TABLERO BUSBAR - TIPO 11 | 2028 | 6084 | P. UNITARIO | P. TOTAL
|  |  |  | Soles | Soles | Soles | Soles
COBRE, CABLEADO, M. OBRA, OTROS
|  | 1 | Gabinete Autosoportado 2000x800x450mm. (Alto x ancho x profundidad) |  |  | 0 | 0 | 0 | 0% | Descripcion | Precio (S/) |  |  | 3
[10 empty] | COBRE BUS BAR TIPO 12 y 12.1 | 4
|  |  | Equipado con: | [6 empty] | M. Obra Electricidad BUS BAR TIPO 10; 10.1; 10.2; 11 | 0
|  | 6 | ITM 2x125A, Caja Moldeada 125A, 25kA en 220V, A1N/P, ABB, DC |  |  | 78 | 468 | 1623 | 96.04% | Diseño Ingenieria Tableros Autosoportados | 63 |  |  | 18
|  | 3 | ITM 2x160A, Caja Moldeada 160A, 50kA en 220V, A2N 250, ABB, DC |  |  | 92 | 276 |  |  | Total S/ | 67 |  |  | 9
|  | 3 | Seccionador Portafusible XLP1-1P-2BC, 250A, 1SEP600116R0002, ABB |  |  | 148 | 444 | [6 empty] | 9
|  | 3 | Fusible tipo NH1 250A |  |  | 145 | 435 | [6 empty] | 9
Materiales y Accesorios
|  | 1 | Rotulado de nombre del tablero |  |  |  | 67 | 67 | 3.964%
|  | 1 | Juego de barras de Cu |  |  |  |  | 0 | 0%
|  | 1 | Barra a tierra de Cu
|  | 1 | Portaplano con planos mecanicos |  |  | SUB TOTAL | 1690
|  | 1 | Mandil y señalizaciones |  |  | MARGEN | 338
|  | Glb. | Armado, Cableado, conexionado, terminales y materiales menores |  |  | P. VENTA | 2028
| ITEM | CANT. | DESCRIPCIÓN | P . UNIT. | P . TOTAL
153 | 4.14 | 1 | TABLERO BUSBAR - TIPO 12 | 2028 | 2028 | P. UNITARIO | P. TOTAL |  |  | COBRE, CABLEADO, M. OBRA, OTROS
|  |  |  | Soles | Soles | Soles | Soles |  |  | Descripcion | Precio (S/)
[10 empty] | COBRE BUS BAR TIPO 12 y 12.1 | 4
|  | 1 | Gabinete Autosoportado 2000x800x450mm. (Alto x ancho x profundidad) |  |  | 0 | 0 | 0 | 0% | M. Obra Electricidad BUS BAR TIPO 12 y 12.1 | 0 |  |  | 1
[10 empty] | Diseño Ingenieria Tableros Autosoportados | 63
|  |  | Equipado con: | [6 empty] | Total S/ | 67
|  | 6 | ITM 2x125A, Caja Moldeada 125A, 25kA en 220V, A1N/P, ABB, DC |  |  | 78 | 468 | 1623 | 96.04% |  |  |  |  | 6
|  | 3 | ITM 2x160A, Caja Moldeada 160A, 50kA en 220V, A2N 250, ABB, DC |  |  | 92 | 276 | [6 empty] | 3
|  | 3 | Seccionador Portafusible XLP1-1P-2BC, 250A, 1SEP600116R0002, ABB |  |  | 148 | 444 | [6 empty] | 3
|  | 3 | Fusible tipo NH1 250A |  |  | 145 | 435 | [6 empty] | 3
Materiales y Accesorios
|  | 1 | Rotulado de nombre del tablero |  |  |  | 67 | 67 | 3.964%
|  | 1 | Juego de barras de Cu |  |  |  |  | 0 | 0%
|  | 1 | Barra a tierra de Cu
|  | 1 | Portaplano con planos mecanicos |  |  | SUB TOTAL | 1690
|  | 1 | Mandil y señalizaciones |  |  | MARGEN | 338
|  | Glb. | Armado, Cableado, conexionado, terminales y materiales menores |  |  | P. VENTA | 2028
| ITEM | CANT. | DESCRIPCIÓN | P . UNIT. | P . TOTAL
153 | 4.15 | 4 | TABLERO BUSBAR - TIPO 12.1 | 2028 | 8112 | P. UNITARIO | P. TOTAL
|  |  |  | Soles | Soles | Soles | Soles |  |  | COBRE, CABLEADO, M. OBRA, OTROS
[10 empty] | Descripcion | Precio (S/)
|  | 1 | Gabinete Autosoportado 2000x800x450mm. (Alto x ancho x profundidad) |  |  | 0 | 0 | 0 | 0% | COBRE BUS BAR TIPO 12 y 12.1 | 4 |  |  | 4
[10 empty] | M. Obra Electricidad BUS BAR TIPO 12 y 12.1 | 0
|  |  | Equipado con: | [6 empty] | Diseño Ingenieria Tableros Autosoportados | 63
|  | 6 | ITM 2x125A, Caja Moldeada 125A, 25kA en 220V, A1N/P, ABB, DC |  |  | 78 | 468 | 1623 | 96.04% | Total S/ | 67 |  |  | 24
|  | 3 | ITM 2x160A, Caja Moldeada 160A, 50kA en 220V, A2N 250, ABB, DC |  |  | 92 | 276 | [6 empty] | 12
|  | 3 | Seccionador Portafusible XLP1-1P-2BC, 250A, 1SEP600116R0002, ABB |  |  | 148 | 444 | [6 empty] | 12
|  | 3 | Fusible tipo NH1 250A |  |  | 145 | 435 | [6 empty] | 12
Materiales y Accesorios
|  | 1 | Rotulado de nombre del tablero |  |  |  | 67 | 67 | 3.964%
|  | 1 | Juego de barras de Cu |  |  |  |  | 0
|  | 1 | Barra a tierra de Cu
|  | 1 | Portaplano con planos mecanicos |  |  | SUB TOTAL | 1690
|  | 1 | Mandil y señalizaciones |  |  | MARGEN | 338
|  | Glb. | Armado, Cableado, conexionado, terminales y materiales menores |  |  | P. VENTA | 2028
| ITEM | CANT. | DESCRIPCIÓN | P . UNIT. | P . TOTAL
153 | 4.16 | 5 | TABLERO BUSBAR - TIPO 13 | 1812 | 9060 | P. UNITARIO | P. TOTAL
|  |  |  | Soles | Soles | Soles | Soles |  |  | COBRE, CABLEADO, M. OBRA, OTROS
[10 empty] | Descripcion | Precio (S/)
|  | 1 | Gabinete Autosoportado 2000x800x450mm. (Alto x ancho x profundidad) |  |  | 0 | 0 | 0 | 0% | COBRE BUS BAR TIPO 12 y 12.1 | 4 |  |  | 5
[10 empty] | M. Obra Electricidad BUS BAR TIPO 13 y TIPO 14 (C01;G02), (C01;G04), (C02;G02), (C02;G04), (C03;G02), (C03;G04) | 0
|  |  | Equipado con: | [6 empty] | Diseño Ingenieria Tableros Autosoportados | 63
|  | 6 | ITM 2x175A, Caja Moldeada 175A, 36kA en 220V, A2N, ABB, DC |  |  | 48 | 288 | 1443 | 95.56% | Total S/ | 67 |  |  | 30
|  | 3 | ITM 2x160A, Caja Moldeada 160A, 50kA en 220V, A2N 250, ABB, DC |  |  | 92 | 276 | [6 empty] | 15
|  | 3 | Seccionador Portafusible XLP1-1P-2BC, 250A, 1SEP600116R0002, ABB |  |  | 148 | 444 | [6 empty] | 15
|  | 3 | Fusible tipo NH1 250A |  |  | 145 | 435 | [6 empty] | 15
Materiales y Accesorios
|  | 1 | Rotulado de nombre del tablero |  |  |  | 67 | 67 | 4.437%
|  | 1 | Juego de barras de Cu |  |  |  |  | 0 | 0%
|  | 1 | Barra a tierra de Cu
|  | 1 | Portaplano con planos mecanicos |  |  | SUB TOTAL | 1510
|  | 1 | Mandil y señalizaciones |  |  | MARGEN | 302
|  | Glb. | Armado, Cableado, conexionado, terminales y materiales menores |  |  | P. VENTA | 1812
| ITEM | CANT. | DESCRIPCIÓN | P . UNIT. | P . TOTAL
153 | 4.17 | 1 | TABLERO BUSBAR - TIPO 14 | 2286 | 2286 | P. UNITARIO | P. TOTAL
|  |  |  | Soles | Soles | Soles | Soles |  |  | COBRE, CABLEADO, M. OBRA, OTROS
[10 empty] | Descripcion | Precio (S/)
|  | 1 | Gabinete Autosoportado 2000x800x450mm. (Alto x ancho x profundidad) |  |  | 0 | 0 | 0 | 0% | COBRE BUS BAR TIPO 14 (C01;G01), (C02;G01), (C01;G03), (C02;G03), (C03;G01), (C03;G03) | 14 |  |  | 1
[10 empty] | M. Obra Electricidad BUS BAR TIPO 14 (C01;G01), (C02;G01), (C01;G03), (C02;G03), (C03;G01), (C03;G03) | 0
|  |  | Equipado con: | [6 empty] | Diseño Ingenieria Tableros Autosoportados | 63
|  | 6 | ITM 2x175A, Caja Moldeada 175A, 36kA en 220V, A2N, ABB, DC |  |  | 48 | 288 | 1828 | 95.96% | Total S/ | 77 |  |  | 6
|  | 4 | ITM 2x160A, Caja Moldeada 160A, 50kA en 220V, A2N 250, ABB, DC |  |  | 92 | 368 | [6 empty] | 4
|  | 4 | Seccionador Portafusible XLP1-1P-2BC, 250A, 1SEP600116R0002, ABB |  |  | 148 | 592 | [6 empty] | 4
|  | 4 | Fusible tipo NH1 250A |  |  | 145 | 580 | [6 empty] | 4
Materiales y Accesorios
|  | 1 | Rotulado de nombre del tablero |  |  |  | 77 | 77 | 4.042%
|  | 1 | Juego de barras de Cu |  |  |  |  | 0 | 0%
|  | 1 | Barra a tierra de Cu
|  | 1 | Portaplano con planos mecanicos |  |  | SUB TOTAL | 1905
|  | 1 | Mandil y señalizaciones |  |  | MARGEN | 381
|  | Glb. | Armado, Cableado, conexionado, terminales y materiales menores |  |  | P. VENTA | 2286
| ITEM | CANT. | DESCRIPCIÓN | P . UNIT. | P . TOTAL
153 | 4.18 | 2 | TABLERO BUSBAR - TIPO 14.1 | 2286 | 4572 | P. UNITARIO | P. TOTAL
|  |  |  | Soles | Soles | Soles | Soles |  |  | COBRE, CABLEADO, M. OBRA, OTROS
[10 empty] | Descripcion | Precio (S/)
|  | 1 | Gabinete Autosoportado 2000x800x450mm. (Alto x ancho x profundidad) |  |  | 0 | 0 | 0 | 0% | COBRE BUS BAR TIPO 14 (C01;G01), (C02;G01), (C01;G03), (C02;G03), (C03;G01), (C03;G03) | 14 |  |  | 2
[10 empty] | M. Obra Electricidad BUS BAR TIPO 14 (C01;G01), (C02;G01), (C01;G03), (C02;G03), (C03;G01), (C03;G03) | 0
|  |  | Equipado con: | [6 empty] | Diseño Ingenieria Tableros Autosoportados | 63
|  | 6 | ITM 2x175A, Caja Moldeada 175A, 36kA en 220V, A2N, ABB, DC |  |  | 48 | 288 | 1828 | 95.96% | Total S/ | 77 |  |  | 12
|  | 4 | ITM 2x160A, Caja Moldeada 160A, 50kA en 220V, A2N 250, ABB, DC |  |  | 92 | 368 | [6 empty] | 8
|  | 4 | Seccionador Portafusible XLP1-1P-2BC, 250A, 1SEP600116R0002, ABB |  |  | 148 | 592 | [6 empty] | 8
|  | 4 | Fusible tipo NH1 250A |  |  | 145 | 580 | [6 empty] | 8
Materiales y Accesorios
|  | 1 | Rotulado de nombre del tablero |  |  |  | 77 | 77 | 4.042%
|  | 1 | Juego de barras de Cu |  |  |  |  | 0 | 0%
|  | 1 | Barra a tierra de Cu
|  | 1 | Portaplano con planos mecanicos |  |  | SUB TOTAL | 1905
|  | 1 | Mandil y señalizaciones |  |  | MARGEN | 381
|  | Glb. | Armado, Cableado, conexionado, terminales y materiales menores |  |  | P. VENTA | 2286
| ITEM | CANT. | DESCRIPCIÓN | P . UNIT. | P . TOTAL
153 | 4.19 | 1 | TABLERO BUSBAR - TIPO 15 | 2098.8 | 2098.8 | P. UNITARIO | P. TOTAL
|  |  |  | Soles | Soles | Soles | Soles |  |  | COBRE, CABLEADO, M. OBRA, OTROS
[10 empty] | Descripcion | Precio (S/)
|  | 1 | Gabinete Autosoportado 2000x800x450mm. (Alto x ancho x profundidad) |  |  | 0 | 0 | 0 | 0% | COBRE BUS BAR TIPO 13 y TIPO 14 (C01;G02), (C01;G04), (C02;G02), (C02;G04), (C03;G02), (C03;G04) | 1 |  |  | 1
[10 empty] | M. Obra Electricidad BUS BAR TIPO 13 y TIPO 14 (C01;G02), (C01;G04), (C02;G02), (C02;G04), (C03;G02), (C03;G04) | 0
|  |  | Equipado con: | [6 empty] | Diseño Ingenieria Tableros Autosoportados | 63
|  | 6 | ITM 2x225A, Caja Moldeada 225A, 36kA en 220V, A2N, ABB, DC |  |  | 6 | 36 | 1685 | 96.34% | Total S/ | 64 |  |  | 6
|  | 2 | ITM 2x160A, Caja Moldeada 160A, 50kA en 220V, A2N 250, ABB, DC |  |  | 92 | 184 | [6 empty] | 2
|  | 5 | Seccionador Portafusible XLP1-1P-2BC, 250A, 1SEP600116R0002, ABB |  |  | 148 | 740 | [6 empty] | 5
|  | 5 | Fusible tipo NH1 250A |  |  | 145 | 725 | [6 empty] | 5
Materiales y Accesorios
|  | 1 | Rotulado de nombre del tablero |  |  |  | 64 | 64 | 3.659%
|  | 1 | Juego de barras de Cu |  |  |  |  | 0 | 0%
|  | 1 | Barra a tierra de Cu
|  | 1 | Portaplano con planos mecanicos |  |  | SUB TOTAL | 1749
|  | 1 | Mandil y señalizaciones |  |  | MARGEN | 349.8
|  | Glb. | Armado, Cableado, conexionado, terminales y materiales menores |  |  | P. VENTA | 2098.8
| ITEM | CANT. | DESCRIPCIÓN | P . UNIT. | P . TOTAL
153 | 4.2 | 1 | TABLERO BUSBAR - TIPO 14 (C1.1) | 2037.6 | 2037.6 | P. UNITARIO | P. TOTAL |  |  | COBRE, CABLEADO, M. OBRA, OTROS
|  |  |  | Soles | Soles | Soles | Soles |  |  | Descripcion | Precio (S/)
[10 empty] | COBRE BUS BAR TIPO 14 (C01;G01), (C02;G01), (C01;G03), (C02;G03), (C03;G01), (C03;G03) | 14
|  | 1 | Gabinete Autosoportado 2100x800x600mm. (Alto x ancho x profundidad) |  |  | 17 | 17 | 17 | 1.001% | M. Obra Electricidad BUS BAR TIPO 14 (C01;G01), (C02;G01), (C01;G03), (C02;G03), (C03;G01), (C03;G03) | 0 |  |  | 1
[10 empty] | Diseño Ingenieria Tableros Autosoportados | 63
|  |  | Equipado con: | [6 empty] | Total S/ | 77
|  | 6 | ITM 3x320A, Caja Moldeada (128-320)A, 70kA en 220V, XT5N, ABB, DC |  |  | 72 | 432 | 1604 | 94.46% |  |  |  |  | 6
|  | 4 | Seccionador Portafusible XLP1-1P-2BC, 250A, 1SEP600116R0002, ABB |  |  | 148 | 592 | [6 empty] | 4
|  | 4 | Fusible tipo NH1 250A |  |  | 145 | 580 | [6 empty] | 4
Materiales y Accesorios
|  | 1 | Rotulado de nombre del tablero |  |  |  | 77 | 77 | 4.535%
|  | 1 | Juego de barras de Cu |  |  |  |  | 0 | 0%
|  | 1 | Barra a tierra de Cu
|  | 1 | Portaplano con planos mecanicos |  |  | SUB TOTAL | 1698
|  | 1 | Mandil y señalizaciones |  |  | MARGEN | 339.6
|  | Glb. | Armado, Cableado, conexionado, terminales y materiales menores |  |  | P. VENTA | 2037.6
| ITEM | CANT. | DESCRIPCIÓN | P . UNIT. | P . TOTAL
153 | 4.21 | 1 | TABLERO BUSBAR - TIPO 14 (C1.2) | 2610 | 2610 | P. UNITARIO | P. TOTAL
|  |  |  | Soles | Soles | Soles | Soles
COBRE, CABLEADO, M. OBRA, OTROS
|  | 1 | Gabinete Autosoportado 2100x800x600mm. (Alto x ancho x profundidad) |  |  | 17 | 17 | 17 | 0.7816% | Descripcion | Precio (S/) |  |  | 1
[10 empty] | COBRE BUS BAR TIPO 14 (C01;G01), (C02;G01), (C01;G03), (C02;G03), (C03;G01), (C03;G03) | 14
|  |  | Equipado con: | [6 empty] | M. Obra Electricidad BUS BAR TIPO 14 (C01;G01), (C02;G01), (C01;G03), (C02;G03), (C03;G01), (C03;G03) | 0
|  | 6 | ITM 3x320A, Caja Moldeada (128-320)A, 70kA en 220V, XT5N, ABB, DC |  |  | 72 | 432 | 2081 | 95.68% | Diseño Ingenieria Tableros Autosoportados | 63 |  |  | 6
|  | 2 | ITM 2x160A, Caja Moldeada 160A, 50kA en 220V, A2N 250, ABB, DC |  |  | 92 | 184 |  |  | Total S/ | 77 |  |  | 2
|  | 5 | Seccionador Portafusible XLP1-1P-2BC, 250A, 1SEP600116R0002, ABB |  |  | 148 | 740 | [6 empty] | 5
|  | 5 | Fusible tipo NH1 250A |  |  | 145 | 725 | [6 empty] | 5
Materiales y Accesorios
|  | 1 | Rotulado de nombre del tablero |  |  |  | 77 | 77 | 3.54%
|  | 1 | Juego de barras de Cu |  |  |  |  | 0 | 0%
|  | 1 | Barra a tierra de Cu
|  | 1 | Portaplano con planos mecanicos |  |  | SUB TOTAL | 2175
|  | 1 | Mandil y señalizaciones |  |  | MARGEN | 435
|  | Glb. | Armado, Cableado, conexionado, terminales y materiales menores |  |  | P. VENTA | 2610
| ITEM | CANT. | DESCRIPCIÓN | P . UNIT. | P . TOTAL |  |  |  |  | COBRE, CABLEADO, M. OBRA, OTROS
153 | 4.22 | 1 | TABLERO BUSBAR - TIPO 14 (C1.3) | 2037.6 | 2037.6 | P. UNITARIO | P. TOTAL |  |  | Descripcion | Precio (S/)
|  |  |  | Soles | Soles | Soles | Soles |  |  | COBRE BUS BAR TIPO 14 (C01;G01), (C02;G01), (C01;G03), (C02;G03), (C03;G01), (C03;G03) | 14
[10 empty] | M. Obra Electricidad BUS BAR TIPO 14 (C01;G01), (C02;G01), (C01;G03), (C02;G03), (C03;G01), (C03;G03) | 0
|  | 1 | Gabinete Autosoportado 2100x800x600mm. (Alto x ancho x profundidad) |  |  | 17 | 17 | 17 | 1.001% | Diseño Ingenieria Tableros Autosoportados | 63 |  |  | 1
[10 empty] | Total S/ | 77
Equipado con:
|  | 6 | ITM 3x320A, Caja Moldeada (128-320)A, 70kA en 220V, XT5N, ABB, DC |  |  | 72 | 432 | 1604 | 94.46% |  |  |  |  | 6
|  | 4 | Seccionador Portafusible XLP1-1P-2BC, 250A, 1SEP600116R0002, ABB |  |  | 148 | 592 | [6 empty] | 4
|  | 4 | Fusible tipo NH1 250A |  |  | 145 | 580 | [6 empty] | 4
Materiales y Accesorios
|  | 1 | Rotulado de nombre del tablero |  |  |  | 77 | 77 | 4.535%
|  | 1 | Juego de barras de Cu |  |  |  |  | 0 | 0%
|  | 1 | Barra a tierra de Cu
|  | 1 | Portaplano con planos mecanicos |  |  | SUB TOTAL | 1698
|  | 1 | Mandil y señalizaciones |  |  | MARGEN | 339.6
|  | Glb. | Armado, Cableado, conexionado, terminales y materiales menores |  |  | P. VENTA | 2037.6
| ITEM | CANT. | DESCRIPCIÓN | P . UNIT. | P . TOTAL
153 | 4.23 | 1 | TABLERO BUSBAR - TIPO 14 (C1.4) | 2610 | 2610 | P. UNITARIO | P. TOTAL
|  |  |  | Soles | Soles | Soles | Soles
COBRE, CABLEADO, M. OBRA, OTROS
|  | 1 | Gabinete Autosoportado 2100x800x600mm. (Alto x ancho x profundidad) |  |  | 17 | 17 | 17 | 0.7816% | Descripcion | Precio (S/) |  |  | 1
[10 empty] | COBRE BUS BAR TIPO 14 (C01;G01), (C02;G01), (C01;G03), (C02;G03), (C03;G01), (C03;G03) | 14
|  |  | Equipado con: | [6 empty] | M. Obra Electricidad BUS BAR TIPO 14 (C01;G01), (C02;G01), (C01;G03), (C02;G03), (C03;G01), (C03;G03) | 0
|  | 6 | ITM 3x320A, Caja Moldeada (128-320)A, 70kA en 220V, XT5N, ABB, DC |  |  | 72 | 432 | 2081 | 95.68% | Diseño Ingenieria Tableros Autosoportados | 63 |  |  | 6
|  | 2 | ITM 2x160A, Caja Moldeada 160A, 50kA en 220V, A2N 250, ABB, DC |  |  | 92 | 184 |  |  | Total S/ | 77 |  |  | 2
|  | 5 | Seccionador Portafusible XLP1-1P-2BC, 250A, 1SEP600116R0002, ABB |  |  | 148 | 740 | [6 empty] | 5
|  | 5 | Fusible tipo NH1 250A |  |  | 145 | 725 | [6 empty] | 5
Materiales y Accesorios
|  | 1 | Rotulado de nombre del tablero |  |  |  | 77 | 77 | 3.54%
|  | 1 | Juego de barras de Cu |  |  |  |  | 0 | 0%
|  | 1 | Barra a tierra de Cu
|  | 1 | Portaplano con planos mecanicos |  |  | SUB TOTAL | 2175
|  | 1 | Mandil y señalizaciones |  |  | MARGEN | 435
|  | Glb. | Armado, Cableado, conexionado, terminales y materiales menores |  |  | P. VENTA | 2610
| ITEM | CANT. | DESCRIPCIÓN | P . UNIT. | P . TOTAL
153 | 4.24 | 1 | TABLERO BUSBAR - TIPO 14 (C2.1) | 2037.6 | 2037.6 | P. UNITARIO | P. TOTAL
|  |  |  | Soles | Soles | Soles | Soles
|  | 1 | Gabinete Autosoportado 2100x800x600mm. (Alto x ancho x profundidad) |  |  | 17 | 17 | 17 | 1.001% | COBRE, CABLEADO, M. OBRA, OTROS |  |  |  | 1
[10 empty] | Descripcion | Precio (S/)
|  |  | Equipado con: | [6 empty] | COBRE BUS BAR TIPO 14 (C01;G01), (C02;G01), (C01;G03), (C02;G03), (C03;G01), (C03;G03) | 14
|  | 6 | ITM 3x320A, Caja Moldeada (128-320)A, 70kA en 220V, XT5N, ABB, DC |  |  | 72 | 432 | 1604 | 94.46% | M. Obra Electricidad BUS BAR TIPO 14 (C01;G01), (C02;G01), (C01;G03), (C02;G03), (C03;G01), (C03;G03) | 0 |  |  | 6
|  | 4 | Seccionador Portafusible XLP1-1P-2BC, 250A, 1SEP600116R0002, ABB |  |  | 148 | 592 |  |  | Diseño Ingenieria Tableros Autosoportados | 63 |  |  | 4
|  | 4 | Fusible tipo NH1 250A |  |  | 145 | 580 |  |  | Total S/ | 77 |  |  | 4
Materiales y Accesorios
|  | 1 | Rotulado de nombre del tablero |  |  |  | 77 | 77 | 4.535%
|  | 1 | Juego de barras de Cu |  |  |  |  | 0 | 0%
|  | 1 | Barra a tierra de Cu
|  | 1 | Portaplano con planos mecanicos |  |  | SUB TOTAL | 1698
|  | 1 | Mandil y señalizaciones |  |  | MARGEN | 339.6
|  | Glb. | Armado, Cableado, conexionado, terminales y materiales menores |  |  | P. VENTA | 2037.6
| ITEM | CANT. | DESCRIPCIÓN | P . UNIT. | P . TOTAL
153 | 4.25 | 1 | TABLERO BUSBAR - TIPO 14 (C2.2) | 2610 | 2610 | P. UNITARIO | P. TOTAL
|  |  |  | Soles | Soles | Soles | Soles
|  | 1 | Gabinete Autosoportado 2100x800x600mm. (Alto x ancho x profundidad) |  |  | 17 | 17 | 17 | 0.7816% |  |  |  |  | 1
COBRE, CABLEADO, M. OBRA, OTROS
|  |  | Equipado con: | [6 empty] | Descripcion | Precio (S/)
|  | 6 | ITM 3x320A, Caja Moldeada (128-320)A, 70kA en 220V, XT5N, ABB, DC |  |  | 72 | 432 | 2081 | 95.68% | COBRE BUS BAR TIPO 14 (C01;G01), (C02;G01), (C01;G03), (C02;G03), (C03;G01), (C03;G03) | 14 |  |  | 6
|  | 2 | ITM 2x160A, Caja Moldeada 160A, 50kA en 220V, A2N 250, ABB, DC |  |  | 92 | 184 |  |  | M. Obra Electricidad BUS BAR TIPO 14 (C01;G01), (C02;G01), (C01;G03), (C02;G03), (C03;G01), (C03;G03) | 0 |  |  | 2
|  | 5 | Seccionador Portafusible XLP1-1P-2BC, 250A, 1SEP600116R0002, ABB |  |  | 148 | 740 |  |  | Diseño Ingenieria Tableros Autosoportados | 63 |  |  | 5
|  | 5 | Fusible tipo NH1 250A |  |  | 145 | 725 |  |  | Total S/ | 77 |  |  | 5
Materiales y Accesorios
|  | 1 | Rotulado de nombre del tablero |  |  |  | 77 | 77 | 3.54%
|  | 1 | Juego de barras de Cu |  |  |  |  | 0 | 0%
|  | 1 | Barra a tierra de Cu
|  | 1 | Portaplano con planos mecanicos |  |  | SUB TOTAL | 2175
|  | 1 | Mandil y señalizaciones |  |  | MARGEN | 435
|  | Glb. | Armado, Cableado, conexionado, terminales y materiales menores |  |  | P. VENTA | 2610
| ITEM | CANT. | DESCRIPCIÓN | P . UNIT. | P . TOTAL
153 | 4.26 | 1 | TABLERO BUSBAR - TIPO 14 (C2.3) | 2037.6 | 2037.6 | P. UNITARIO | P. TOTAL
|  |  |  | Soles | Soles | Soles | Soles
COBRE, CABLEADO, M. OBRA, OTROS
|  | 1 | Gabinete Autosoportado 2100x800x600mm. (Alto x ancho x profundidad) |  |  | 17 | 17 | 17 | 1.001% | Descripcion | Precio (S/) |  |  | 1
[10 empty] | COBRE BUS BAR TIPO 14 (C01;G01), (C02;G01), (C01;G03), (C02;G03), (C03;G01), (C03;G03) | 14
|  |  | Equipado con: | [6 empty] | M. Obra Electricidad BUS BAR TIPO 14 (C01;G01), (C02;G01), (C01;G03), (C02;G03), (C03;G01), (C03;G03) | 0
|  | 6 | ITM 3x320A, Caja Moldeada (128-320)A, 70kA en 220V, XT5N, ABB, DC |  |  | 72 | 432 | 1604 | 94.46% | Diseño Ingenieria Tableros Autosoportados | 63 |  |  | 6
|  | 4 | Seccionador Portafusible XLP1-1P-2BC, 250A, 1SEP600116R0002, ABB |  |  | 148 | 592 |  |  | Total S/ | 77 |  |  | 4
|  | 4 | Fusible tipo NH1 250A |  |  | 145 | 580 | [6 empty] | 4
Materiales y Accesorios
|  | 1 | Rotulado de nombre del tablero |  |  |  | 77 | 77 | 4.535%
|  | 1 | Juego de barras de Cu |  |  |  |  | 0 | 0%
|  | 1 | Barra a tierra de Cu
|  | 1 | Portaplano con planos mecanicos |  |  | SUB TOTAL | 1698
|  | 1 | Mandil y señalizaciones |  |  | MARGEN | 339.6
|  | Glb. | Armado, Cableado, conexionado, terminales y materiales menores |  |  | P. VENTA | 2037.6
| ITEM | CANT. | DESCRIPCIÓN | P . UNIT. | P . TOTAL
153 | 4.27 | 1 | TABLERO BUSBAR - TIPO 14 (C2.4) | 2610 | 2610 | P. UNITARIO | P. TOTAL
|  |  |  | Soles | Soles | Soles | Soles |  |  | COBRE, CABLEADO, M. OBRA, OTROS
[10 empty] | Descripcion | Precio (S/)
|  | 1 | Gabinete Autosoportado 2100x800x600mm. (Alto x ancho x profundidad) |  |  | 17 | 17 | 17 | 0.7816% | COBRE BUS BAR TIPO 14 (C01;G01), (C02;G01), (C01;G03), (C02;G03), (C03;G01), (C03;G03) | 14 |  |  | 1
[10 empty] | M. Obra Electricidad BUS BAR TIPO 14 (C01;G01), (C02;G01), (C01;G03), (C02;G03), (C03;G01), (C03;G03) | 0
|  |  | Equipado con: | [6 empty] | Diseño Ingenieria Tableros Autosoportados | 63
|  | 6 | ITM 3x320A, Caja Moldeada (128-320)A, 70kA en 220V, XT5N, ABB, DC |  |  | 72 | 432 | 2081 | 95.68% | Total S/ | 77 |  |  | 6
|  | 2 | ITM 2x160A, Caja Moldeada 160A, 50kA en 220V, A2N 250, ABB, DC |  |  | 92 | 184 | [6 empty] | 2
|  | 5 | Seccionador Portafusible XLP1-1P-2BC, 250A, 1SEP600116R0002, ABB |  |  | 148 | 740 | [6 empty] | 5
|  | 5 | Fusible tipo NH1 250A |  |  | 145 | 725 | [6 empty] | 5
Materiales y Accesorios
|  | 1 | Rotulado de nombre del tablero |  |  |  | 77 | 77 | 3.54%
|  | 1 | Juego de barras de Cu |  |  |  |  | 0 | 0%
|  | 1 | Barra a tierra de Cu
|  | 1 | Portaplano con planos mecanicos |  |  | SUB TOTAL | 2175
|  | 1 | Mandil y señalizaciones |  |  | MARGEN | 435
|  | Glb. | Armado, Cableado, conexionado, terminales y materiales menores |  |  | P. VENTA | 2610
| ITEM | CANT. | DESCRIPCIÓN | P . UNIT. | P . TOTAL
153 | 4.28 | 1 | TABLERO BUSBAR - TIPO 14 (C3.1) | 2058 | 2058 | P. UNITARIO | P. TOTAL |  |  | COBRE, CABLEADO, M. OBRA, OTROS
|  |  |  | Soles | Soles | Soles | Soles |  |  | Descripcion | Precio (S/)
[10 empty] | COBRE BUS BAR TIPO 14 (C01;G01), (C02;G01), (C01;G03), (C02;G03), (C03;G01), (C03;G03) | 14
|  | 2 | Gabinete Autosoportado 2100x800x600mm. (Alto x ancho x profundidad) |  |  | 17 | 34 | 34 | 1.983% | M. Obra Electricidad BUS BAR TIPO 14 (C01;G01), (C02;G01), (C01;G03), (C02;G03), (C03;G01), (C03;G03) | 0 |  |  | 2
[10 empty] | Diseño Ingenieria Tableros Autosoportados | 63
|  |  | Equipado con: | [6 empty] | Total S/ | 77
|  | 6 | ITM 3x320A, Caja Moldeada (128-320)A, 70kA en 220V, XT5N, ABB, DC |  |  | 72 | 432 | 1604 | 93.53% |  |  |  |  | 6
|  | 4 | Seccionador Portafusible XLP1-1P-2BC, 250A, 1SEP600116R0002, ABB |  |  | 148 | 592 | [6 empty] | 4
|  | 4 | Fusible tipo NH1 250A |  |  | 145 | 580 | [6 empty] | 4
Materiales y Accesorios
|  | 1 | Rotulado de nombre del tablero |  |  |  | 77 | 77 | 4.49%
|  | 1 | Juego de barras de Cu |  |  |  |  | 0 | 0%
|  | 1 | Barra a tierra de Cu
|  | 1 | Portaplano con planos mecanicos |  |  | SUB TOTAL | 1715
|  | 1 | Mandil y señalizaciones |  |  | MARGEN | 343
|  | Glb. | Armado, Cableado, conexionado, terminales y materiales menores |  |  | P. VENTA | 2058
| ITEM | CANT. | DESCRIPCIÓN | P . UNIT. | P . TOTAL
153 | 4.29 | 1 | TABLERO BUSBAR - TIPO 14 (C3.2) | 2630.4 | 2630.4 | P. UNITARIO | P. TOTAL
|  |  |  | Soles | Soles | Soles | Soles |  |  | COBRE, CABLEADO, M. OBRA, OTROS
[10 empty] | Descripcion | Precio (S/)
|  | 2 | Gabinete Autosoportado 2100x800x600mm. (Alto x ancho x profundidad) |  |  | 17 | 34 | 34 | 1.551% | COBRE BUS BAR TIPO 14 (C01;G01), (C02;G01), (C01;G03), (C02;G03), (C03;G01), (C03;G03) | 14 |  |  | 2
[10 empty] | M. Obra Electricidad BUS BAR TIPO 14 (C01;G01), (C02;G01), (C01;G03), (C02;G03), (C03;G01), (C03;G03) | 0
|  |  | Equipado con: | [6 empty] | Diseño Ingenieria Tableros Autosoportados | 63
|  | 6 | ITM 3x320A, Caja Moldeada (128-320)A, 70kA en 220V, XT5N, ABB, DC |  |  | 72 | 432 | 2081 | 94.94% | Total S/ | 77 |  |  | 6
|  | 2 | ITM 2x160A, Caja Moldeada 160A, 50kA en 220V, A2N 250, ABB, DC |  |  | 92 | 184 | [6 empty] | 2
|  | 5 | Seccionador Portafusible XLP1-1P-2BC, 250A, 1SEP600116R0002, ABB |  |  | 148 | 740 | [6 empty] | 5
|  | 5 | Fusible tipo NH1 250A |  |  | 145 | 725 | [6 empty] | 5
Materiales y Accesorios
|  | 1 | Rotulado de nombre del tablero |  |  |  | 77 | 77 | 3.513%
|  | 1 | Juego de barras de Cu |  |  |  |  | 0 | 0%
|  | 1 | Barra a tierra de Cu
|  | 1 | Portaplano con planos mecanicos |  |  | SUB TOTAL | 2192
|  | 1 | Mandil y señalizaciones |  |  | MARGEN | 438.4
|  | Glb. | Armado, Cableado, conexionado, terminales y materiales menores |  |  | P. VENTA | 2630.4
| ITEM | CANT. | DESCRIPCIÓN | P . UNIT. | P . TOTAL
153 | 4.3 | 1 | TABLERO BUSBAR - TIPO 14 (C3.3) | 2058 | 2058 | P. UNITARIO | P. TOTAL
|  |  |  | Soles | Soles | Soles | Soles
COBRE, CABLEADO, M. OBRA, OTROS
|  | 2 | Gabinete Autosoportado 2100x800x600mm. (Alto x ancho x profundidad) |  |  | 17 | 34 | 34 | 1.983% | Descripcion | Precio (S/) |  |  | 2
[10 empty] | COBRE BUS BAR TIPO 14 (C01;G01), (C02;G01), (C01;G03), (C02;G03), (C03;G01), (C03;G03) | 14
|  |  | Equipado con: | [6 empty] | M. Obra Electricidad BUS BAR TIPO 14 (C01;G01), (C02;G01), (C01;G03), (C02;G03), (C03;G01), (C03;G03) | 0
|  | 6 | ITM 3x320A, Caja Moldeada (128-320)A, 70kA en 220V, XT5N, ABB, DC |  |  | 72 | 432 | 1604 | 93.53% | Diseño Ingenieria Tableros Autosoportados | 63 |  |  | 6
|  | 4 | Seccionador Portafusible XLP1-1P-2BC, 250A, 1SEP600116R0002, ABB |  |  | 148 | 592 |  |  | Total S/ | 77 |  |  | 4
|  | 4 | Fusible tipo NH1 250A |  |  | 145 | 580 | [6 empty] | 4
Materiales y Accesorios
|  | 1 | Rotulado de nombre del tablero |  |  |  | 77 | 77 | 4.49%
|  | 1 | Juego de barras de Cu |  |  |  |  | 0 | 0%
|  | 1 | Barra a tierra de Cu
|  | 1 | Portaplano con planos mecanicos |  |  | SUB TOTAL | 1715
|  | 1 | Mandil y señalizaciones |  |  | MARGEN | 343
|  | Glb. | Armado, Cableado, conexionado, terminales y materiales menores |  |  | P. VENTA | 2058
| ITEM | CANT. | DESCRIPCIÓN | P . UNIT. | P . TOTAL
153 | 4.31 | 1 | TABLERO BUSBAR - TIPO 14 (C3.4) | 2630.4 | 2630.4 | P. UNITARIO | P. TOTAL
|  |  |  | Soles | Soles | Soles | Soles |  |  | COBRE, CABLEADO, M. OBRA, OTROS
[10 empty] | Descripcion | Precio (S/)
|  | 2 | Gabinete Autosoportado 2100x800x600mm. (Alto x ancho x profundidad) |  |  | 17 | 34 | 34 | 1.551% | COBRE BUS BAR TIPO 14 (C01;G01), (C02;G01), (C01;G03), (C02;G03), (C03;G01), (C03;G03) | 14 |  |  | 2
[10 empty] | M. Obra Electricidad BUS BAR TIPO 14 (C01;G01), (C02;G01), (C01;G03), (C02;G03), (C03;G01), (C03;G03) | 0
|  |  | Equipado con: | [6 empty] | Diseño Ingenieria Tableros Autosoportados | 63
|  | 6 | ITM 3x320A, Caja Moldeada (128-320)A, 70kA en 220V, XT5N, ABB, DC |  |  | 72 | 432 | 2081 | 94.94% | Total S/ | 77 |  |  | 6
|  | 2 | ITM 2x160A, Caja Moldeada 160A, 50kA en 220V, A2N 250, ABB, DC |  |  | 92 | 184 | [6 empty] | 2
|  | 5 | Seccionador Portafusible XLP1-1P-2BC, 250A, 1SEP600116R0002, ABB |  |  | 148 | 740 | [6 empty] | 5
|  | 5 | Fusible tipo NH1 250A |  |  | 145 | 725 | [6 empty] | 5
Materiales y Accesorios
|  | 1 | Rotulado de nombre del tablero |  |  |  | 77 | 77 | 3.513%
|  | 1 | Juego de barras de Cu |  |  |  |  | 0 | 0%
|  | 1 | Barra a tierra de Cu
|  | 1 | Portaplano con planos mecanicos |  |  | SUB TOTAL | 2192
|  | 1 | Mandil y señalizaciones |  |  | MARGEN | 438.4
|  | Glb. | Armado, Cableado, conexionado, terminales y materiales menores |  |  | P. VENTA | 2630.4
| ITEM | CANT. | DESCRIPCIÓN | P . UNIT. | P . TOTAL
165 | 5.01 | 1 | TABLERO FOTOVOLTAICO AC AUTOSOPORTARDO EXTERIOR DE BARRAS R,S,T,N DE 380VAC 500A (CONEXIONADO DE INVERSORES AISLADOS Y DE RED) | 340.8 | 340.8 | P. UNITARIO | P. TOTAL
|  |  |  | Soles | Soles | Soles | Soles |  |  | COBRE, CABLEADO, M. OBRA, OTROS
[10 empty] | Descripcion | Precio (S/)
|  | 1 | Gabinete Autosoportado 2100x800x600mm. (Alto x ancho x profundidad) |  |  | 17 | 17 | 17 | 5.986% | COBRE TABLERO ITEM 5.01 | 0 |  |  | 1
[10 empty] | M. Obra Electricidad Tablero Fotovoltaico AC | 0
|  |  | Interruptor Principal y Sistema de Medicion | [6 empty] | Diseño Ingenieria Tableros Autosoportados | 63
|  | 1 | ITM 3x800A, Caja Moldeada (320-800)A, 36kA en 380VAC, XT6N, ABB |  |  | 1 | 1 | 204 | 71.83% | Total S/ | 63 |  |  | 1
Interruptores Secundarios
|  | 12 | ITM 4x100A, Caja Moldeada (70-100)A, 36kA en 380VAC, XT1, ABB |  |  | 12 | 144 | [6 empty] | 12
|  | 1 | Protector de sobretension SPD AC 2P, 1000V AC, CLAMPER/DC SURGE PROTECCION |  |  | 59 | 59 | [6 empty] | 1
Materiales y Accesorios
|  | 1 | Placa de montaje, plancha LAF, color RAL7035
|  | 1 | Rotulado de nombre del tablero y circuitos derivados |  |  |  | 63 | 63 | 22.18%
|  | 1 | Juego de barras de Cu |  |  |  | 0 | 0 | 0%
|  | 1 | Barra a tierra de Cu |  |  |  | 0
|  | 1 | Portaplano con planos mecanicos |  |  | SUB TOTAL | 284
|  | 1 | Mandil de proteccion y señalizaciones |  |  | MARGEN | 56.8
|  | Glb. | Armado, Cableado, conexionado, terminales y materiales menores |  |  | P. VENTA | 340.8
| ITEM | CANT. | DESCRIPCIÓN | P . UNIT. | P . TOTAL
152 | 6.01 | 4 | TABLERO TFV-AC - TIPO 01 | 1314 | 5256 | P. UNITARIO | P. TOTAL
|  |  |  | Soles | Soles | Soles | Soles
|  | 1 | Gabinete Adosado 700x500x200mm. (alto x ancho x profundidad) dimensiones aproximadas |  |  | 16 | 16 | 16 | 1.461% | COBRE, CABLEADO, M. OBRA, OTROS |  |  |  | 4
[10 empty] | Descripcion | Precio (S/)
|  |  | Interruptor principal | [6 empty] | SISTEMA DE BARRAS 08-10 POLOS | 23
|  | 1 | ITM 2x32A, Caja Moldeada, 50kA en 220VAC, A1N, ABB |  |  | 88 | 88 | 936 | 85.48% | CABLEADO 1 DIFERENCIALES, 2P | 37 |  |  | 4
[10 empty] | Mano de obra 6-10 polos (3-5 ITM) | 17
|  |  | Interruptores secundarios | [6 empty] | Mano de obra 1-2 Diferenciales | 33
|  | 2 | ITM 2x16A, Caja Moldeada, 50kA en 220VAC, A1N, ABB |  |  | 20 | 40 |  |  | Diseño Ingenieria Tableros Adosados | 33 |  |  | 8
|  | 1 | Interruptor Riel Din 2x25A. S202 20kA en 220VAC, ABB |  |  | 263 | 263 |  |  | Total S/ | 143 |  |  | 4
|  | 1 | Protector de sobretension SPD AC 2P, 1000V AC, CLAMPER/DC SURGE PROTECCION |  |  | 59 | 59 | [6 empty] | 4
Interruptores de proteccion para Aire acondicionado
|  | 3 | Interruptor Riel Din 2x04A. S200 20kA en 230V en 250VAC, ABB |  |  | 162 | 486 | [6 empty] | 12
|  |  | Materiales y Accesorios |  |  |  | 143 | 143 | 13.06%
|  | 1 | Rotulado de nombre del tablero |  |  |  | 0 | 0 | 0%
|  | 1 | Juego de barras de Cu |  |  |  | 0
|  | 1 | Barra a tierra de Cu
|  | 1 | Portaplano con planos mecanicos |  |  | SUB TOTAL | 1095
|  | 1 | Mandil y señalizaciones |  |  | MARGEN | 219
|  | Glb. | Armado, Cableado, conexionado, terminales y materiales menores |  |  | P. VENTA | 1314
| ITEM | CANT. | DESCRIPCIÓN | P . UNIT. | P . TOTAL
152 | 6.02 | 2 | TABLERO TFV-AC - TIPO 02 | 1314 | 2628 | P. UNITARIO | P. TOTAL
|  |  |  | Soles | Soles | Soles | Soles
COBRE, CABLEADO, M. OBRA, OTROS
|  | 1 | Gabinete Adosado 700x500x200mm. (alto x ancho x profundidad) dimensiones aproximadas |  |  | 16 | 16 | 16 | 1.461% | Descripcion | Precio (S/) |  |  | 2
[10 empty] | SISTEMA DE BARRAS 08-10 POLOS | 23
|  |  | Interruptor principal | [6 empty] | CABLEADO 1 DIFERENCIALES, 2P | 37
|  | 1 | ITM 2x32A, Caja Moldeada, 50kA en 220VAC, A1N, ABB |  |  | 88 | 88 | 936 | 85.48% | Mano de obra 6-10 polos (3-5 ITM) | 17 |  |  | 2
[10 empty] | Mano de obra 1-2 Diferenciales | 33
|  |  | Interruptores secundarios | [6 empty] | Diseño Ingenieria Tableros Adosados | 33
|  | 2 | ITM 2x16A, Caja Moldeada, 50kA en 220VAC, A1N, ABB |  |  | 20 | 40 |  |  | Total S/ | 143 |  |  | 4
|  | 1 | Interruptor Riel Din 2x25A. S202 20kA en 220VAC, ABB |  |  | 263 | 263 | [6 empty] | 2
|  | 1 | Protector de sobretension SPD AC 2P, 1000V AC, CLAMPER/DC SURGE PROTECCION |  |  | 59 | 59 | [6 empty] | 2
Interruptores de proteccion para Aire acondicionado
|  | 3 | Interruptor Riel Din 2x04A. S200 20kA en 230V en 250VAC, ABB |  |  | 162 | 486 | [6 empty] | 6
|  |  | Materiales y Accesorios |  |  |  | 143 | 143 | 13.06%
|  | 1 | Rotulado de nombre del tablero |  |  |  | 0 | 0 | 0%
|  | 1 | Juego de barras de Cu |  |  |  | 0
|  | 1 | Barra a tierra de Cu
|  | 1 | Portaplano con planos mecanicos |  |  | SUB TOTAL | 1095
|  | 1 | Mandil y señalizaciones |  |  | MARGEN | 219
|  | Glb. | Armado, Cableado, conexionado, terminales y materiales menores |  |  | P. VENTA | 1314
| ITEM | CANT. | DESCRIPCIÓN | P . UNIT. | P . TOTAL
152 | 6.03 | 1 | TABLERO TFV-AC - TIPO 03 | 1314 | 1314 | P. UNITARIO | P. TOTAL
|  |  |  | Soles | Soles | Soles | Soles
|  | 1 | Gabinete Adosado 700x500x200mm. (alto x ancho x profundidad) dimensiones aproximadas |  |  | 16 | 16 | 16 | 1.461% |  |  |  |  | 1
COBRE, CABLEADO, M. OBRA, OTROS
|  |  | Interruptor principal | [6 empty] | Descripcion | Precio (S/)
|  | 1 | ITM 2x32A, Caja Moldeada, 50kA en 220VAC, A1N, ABB |  |  | 88 | 88 | 936 | 85.48% | SISTEMA DE BARRAS 08-10 POLOS | 23 |  |  | 1
[10 empty] | CABLEADO 1 DIFERENCIALES, 2P | 37
|  |  | Interruptores secundarios | [6 empty] | Mano de obra 6-10 polos (3-5 ITM) | 17
|  | 2 | ITM 2x16A, Caja Moldeada, 50kA en 220VAC, A1N, ABB |  |  | 20 | 40 |  |  | Mano de obra 1-2 Diferenciales | 33 |  |  | 2
|  | 1 | Interruptor Riel Din 2x25A. S202 20kA en 220VAC, ABB |  |  | 263 | 263 |  |  | Diseño Ingenieria Tableros Adosados | 33 |  |  | 1
|  | 1 | Protector de sobretension SPD AC 2P, 1000V AC, CLAMPER/DC SURGE PROTECCION |  |  | 59 | 59 |  |  | Total S/ | 143 |  |  | 1
Interruptores de proteccion para Aire acondicionado
|  | 3 | Interruptor Riel Din 2x04A. S200 20kA en 230V en 250VAC, ABB |  |  | 162 | 486 | [6 empty] | 3
|  |  | Materiales y Accesorios |  |  |  | 143 | 143 | 13.06%
|  | 1 | Rotulado de nombre del tablero |  |  |  | 0 | 0 | 0%
|  | 1 | Juego de barras de Cu |  |  |  | 0
|  | 1 | Barra a tierra de Cu
|  | 1 | Portaplano con planos mecanicos |  |  | SUB TOTAL | 1095
|  | 1 | Mandil y señalizaciones |  |  | MARGEN | 219
|  | Glb. | Armado, Cableado, conexionado, terminales y materiales menores |  |  | P. VENTA | 1314
| ITEM | CANT. | DESCRIPCIÓN | P . UNIT. | P . TOTAL
152 | 6.04 | 1 | TABLERO TFV-AC - TIPO 04 | 1314 | 1314 | P. UNITARIO | P. TOTAL
|  |  |  | Soles | Soles | Soles | Soles
|  | 1 | Gabinete Adosado 700x500x200mm. (alto x ancho x profundidad) dimensiones aproximadas |  |  | 16 | 16 | 16 | 1.461% |  |  |  |  | 1
|  |  | Interruptor principal | [6 empty] | COBRE, CABLEADO, M. OBRA, OTROS
|  | 1 | ITM 2x32A, Caja Moldeada, 50kA en 220VAC, A1N, ABB |  |  | 88 | 88 | 450 | 41.1% | Descripcion | Precio (S/) |  |  | 1
[10 empty] | SISTEMA DE BARRAS 08-10 POLOS | 23
|  |  | Interruptores secundarios | [6 empty] | CABLEADO 1 DIFERENCIALES, 2P | 37
|  | 2 | ITM 2x16A, Caja Moldeada, 50kA en 220VAC, A1N, ABB |  |  | 20 | 40 |  |  | Mano de obra 6-10 polos (3-5 ITM) | 17 |  |  | 2
|  | 1 | Interruptor Riel Din 2x25A. S202 20kA en 220VAC, ABB |  |  | 263 | 263 |  |  | Mano de obra 1-2 Diferenciales | 33 |  |  | 1
|  | 1 | Protector de sobretension SPD AC 2P, 1000V AC, CLAMPER/DC SURGE PROTECCION |  |  | 59 | 59 |  |  | Diseño Ingenieria Tableros Adosados | 33 |  |  | 1
[10 empty] | Total S/ | 143
Interruptores de proteccion para Aire acondicionado
|  | 3 | Interruptor Riel Din 2x04A. S200 20kA en 230V en 250VAC, ABB |  |  | 162 | 486 | 486 | 44.38% |  |  |  |  | 3
|  |  | Materiales y Accesorios |  |  |  | 143 | 143 | 13.06%
|  | 1 | Rotulado de nombre del tablero |  |  |  | 0 | 0 | 0%
|  | 1 | Juego de barras de Cu |  |  |  | 0
|  | 1 | Barra a tierra de Cu
|  | 1 | Portaplano con planos mecanicos |  |  | SUB TOTAL | 1095
|  | 1 | Mandil y señalizaciones |  |  | MARGEN | 219
|  | Glb. | Armado, Cableado, conexionado, terminales y materiales menores |  |  | P. VENTA | 1314
| ITEM | CANT. | DESCRIPCIÓN | P . UNIT. | P . TOTAL
152 | 6.05 | 2 | TABLERO TFV-AC - TIPO 05 | 1314 | 2628 | P. UNITARIO | P. TOTAL
|  |  |  | Soles | Soles | Soles | Soles |  |  | COBRE, CABLEADO, M. OBRA, OTROS
[10 empty] | Descripcion | Precio (S/)
|  | 1 | Gabinete Adosado 700x500x200mm. (alto x ancho x profundidad) dimensiones aproximadas |  |  | 16 | 16 | 16 | 1.461% | SISTEMA DE BARRAS 08-10 POLOS | 23 |  |  | 2
[10 empty] | CABLEADO 1 DIFERENCIALES, 2P | 37
|  |  | Interruptor principal | [6 empty] | Mano de obra 6-10 polos (3-5 ITM) | 17
|  | 1 | ITM 2x32A, Caja Moldeada, 50kA en 220VAC, A1N, ABB |  |  | 88 | 88 | 450 | 41.1% | Mano de obra 1-2 Diferenciales | 33 |  |  | 2
[10 empty] | Diseño Ingenieria Tableros Adosados | 33
|  |  | Interruptores secundarios | [6 empty] | Total S/ | 143
|  | 2 | ITM 2x16A, Caja Moldeada, 50kA en 220VAC, A1N, ABB |  |  | 20 | 40 | [6 empty] | 4
|  | 1 | Interruptor Riel Din 2x25A. S202 20kA en 220VAC, ABB |  |  | 263 | 263 | [6 empty] | 2
|  | 1 | Protector de sobretension SPD AC 2P, 1000V AC, CLAMPER/DC SURGE PROTECCION |  |  | 59 | 59 | [6 empty] | 2
Interruptores de proteccion para Aire acondicionado
|  | 3 | Interruptor Riel Din 2x04A. S200 20kA en 230V en 250VAC, ABB |  |  | 162 | 486 | 486 | 44.38% |  |  |  |  | 6
|  |  | Materiales y Accesorios |  |  |  | 143 | 143 | 13.06%
|  | 1 | Rotulado de nombre del tablero |  |  |  | 0 | 0 | 0%
|  | 1 | Juego de barras de Cu |  |  |  | 0
|  | 1 | Barra a tierra de Cu
|  | 1 | Portaplano con planos mecanicos |  |  | SUB TOTAL | 1095
|  | 1 | Mandil y señalizaciones |  |  | MARGEN | 219
|  | Glb. | Armado, Cableado, conexionado, terminales y materiales menores |  |  | P. VENTA | 1314
| ITEM | CANT. | DESCRIPCIÓN | P . UNIT. | P . TOTAL
152 | 6.06 | 3 | TABLERO TFV-AC - TIPO 06 | 1435.2 | 4305.6 | P. UNITARIO | P. TOTAL
|  |  |  | Soles | Soles | Soles | Soles
|  | 1 | Gabinete Adosado 700x500x200mm. (alto x ancho x profundidad) dimensiones aproximadas |  |  | 16 | 16 | 16 | 1.338% |  |  |  |  | 3
|  |  | Interruptor principal | [6 empty] | COBRE, CABLEADO, M. OBRA, OTROS
|  | 1 | ITM 2x50A, Caja Moldeada, 50kA en 220V, A1N, ABB, DC |  |  | 9 | 9 | 551 | 46.07% | Descripcion | Precio (S/) |  |  | 3
[10 empty] | SISTEMA DE BARRAS 08-10 POLOS | 23
|  |  | Interruptores secundarios | [6 empty] | CABLEADO 1 DIFERENCIALES, 2P | 37
|  | 2 | ITM 2x25A, Caja Moldeada, 50kA en 220VAC, A1N, ABB |  |  | 110 | 220 |  |  | Mano de obra 6-10 polos (3-5 ITM) | 17 |  |  | 6
|  | 1 | Interruptor Riel Din 2x25A. S202 20kA en 220VAC, ABB |  |  | 263 | 263 |  |  | Mano de obra 1-2 Diferenciales | 33 |  |  | 3
|  | 1 | Protector de sobretension SPD AC 2P, 1000V AC, CLAMPER/DC SURGE PROTECCION |  |  | 59 | 59 |  |  | Diseño Ingenieria Tableros Adosados | 33 |  |  | 3
[10 empty] | Total S/ | 143
Interruptores de proteccion para Aire acondicionado
|  | 3 | Interruptor Riel Din 2x04A. S200 20kA en 230V en 250VAC, ABB |  |  | 162 | 486 | 486 | 40.64% |  |  |  |  | 9
|  |  | Materiales y Accesorios |  |  |  | 143 | 143 | 11.96%
|  | 1 | Rotulado de nombre del tablero |  |  |  | 0 | 0 | 0%
|  | 1 | Juego de barras de Cu |  |  |  | 0
|  | 1 | Barra a tierra de Cu
|  | 1 | Portaplano con planos mecanicos |  |  | SUB TOTAL | 1196
|  | 1 | Mandil y señalizaciones |  |  | MARGEN | 239.2
|  | Glb. | Armado, Cableado, conexionado, terminales y materiales menores |  |  | P. VENTA | 1435.2
| ITEM | CANT. | DESCRIPCIÓN | P . UNIT. | P . TOTAL
152 | 6.07 | 3 | TABLERO TFV-AC - TIPO 07 | 1400.4 | 4201.2 | P. UNITARIO | P. TOTAL
|  |  |  | Soles | Soles | Soles | Soles
|  | 1 | Gabinete Adosado 700x500x200mm. (alto x ancho x profundidad) dimensiones aproximadas |  |  | 16 | 16 | 16 | 1.371% | COBRE, CABLEADO, M. OBRA, OTROS |  |  |  | 3
[10 empty] | Descripcion | Precio (S/)
|  |  | Interruptor principal | [6 empty] | SISTEMA DE BARRAS 08-10 POLOS | 23
|  | 1 | ITM 2x63A, Caja Moldeada 63A, 50kA en 220V, A1N/P, ABB, DC |  |  | 24 | 24 | 522 | 44.73% | CABLEADO 1 DIFERENCIALES, 2P | 37 |  |  | 3
[10 empty] | Mano de obra 6-10 polos (3-5 ITM) | 17
|  |  | Interruptores secundarios | [6 empty] | Mano de obra 1-2 Diferenciales | 33
|  | 2 | ITM 2x32A, Caja Moldeada, 50kA en 220VAC, A1N, ABB |  |  | 88 | 176 |  |  | Diseño Ingenieria Tableros Adosados | 33 |  |  | 6
|  | 1 | Interruptor Riel Din 2x25A. S202 20kA en 220VAC, ABB |  |  | 263 | 263 |  |  | Total S/ | 143 |  |  | 3
|  | 1 | Protector de sobretension SPD AC 2P, 1000V AC, CLAMPER/DC SURGE PROTECCION |  |  | 59 | 59 | [6 empty] | 3
Interruptores de proteccion para Aire acondicionado
|  | 3 | Interruptor Riel Din 2x04A. S200 20kA en 230V en 250VAC, ABB |  |  | 162 | 486 | 486 | 41.65% |  |  |  |  | 9
|  |  | Materiales y Accesorios |  |  |  | 143 | 143 | 12.25%
|  | 1 | Rotulado de nombre del tablero |  |  |  | 0 | 0 | 0%
|  | 1 | Juego de barras de Cu |  |  |  | 0
|  | 1 | Barra a tierra de Cu
|  | 1 | Portaplano con planos mecanicos |  |  | SUB TOTAL | 1167
|  | 1 | Mandil y señalizaciones |  |  | MARGEN | 233.4
|  | Glb. | Armado, Cableado, conexionado, terminales y materiales menores |  |  | P. VENTA | 1400.4
| ITEM | CANT. | DESCRIPCIÓN | P . UNIT. | P . TOTAL |  |  |  |  | COBRE, CABLEADO, M. OBRA, OTROS
152 | 6.08 | 1 | TABLERO TFV-AC - TIPO 08 | 1546.8 | 1546.8 | P. UNITARIO | P. TOTAL |  |  | Descripcion | Precio (S/)
|  |  |  | Soles | Soles | Soles | Soles |  |  | COBRE TABLERO TFV-AC 08, 09, 10, 11 | 6
[10 empty] | CABLEADO 1 DIFERENCIALES, 2P | 37
|  | 1 | Gabinete Adosado 900x700x200mm. (alto x ancho x profundidad) dimensiones aproximadas |  |  | 38 | 38 | 38 | 2.948% | Mano de obra 6-10 polos (3-5 ITM) | 17 |  |  | 1
[10 empty] | Mano de obra 1-2 Diferenciales | 33
|  |  | Interruptor principal | [6 empty] | Diseño Ingenieria Tableros Adosados | 33
|  | 1 | ITM 3x25A, Caja Moldeada (17.5-25)A, 25kA en 380VAC, XT1C, ABB |  |  | 8 | 8 | 639 | 49.57% | Total S/ | 126 |  |  | 1
Interruptores secundarios
|  | 3 | ITM 2x25A, Caja Moldeada, 50kA en 220VAC, A1N, ABB |  |  | 110 | 330 | [6 empty] | 3
|  | 1 | Interruptor Riel Din 2x25A. S202 20kA en 220VAC, ABB |  |  | 263 | 263 | [6 empty] | 1
|  | 1 | Protector de sobretension SPD AC 3P+N, 230/400V, 1.5kV, 40kA |  |  | 38 | 38 | [6 empty] | 1
Interruptores de proteccion para Aire acondicionado
|  | 3 | Interruptor Riel Din 2x04A. S200 20kA en 230V en 250VAC, ABB |  |  | 162 | 486 | 486 | 37.7% |  |  |  |  | 3
|  |  | Materiales y Accesorios |  |  |  | 126 | 126 | 9.775%
|  | 1 | Rotulado de nombre del tablero |  |  |  | 0 | 0 | 0%
|  | 1 | Juego de barras de Cu |  |  |  | 0
|  | 1 | Barra a tierra de Cu
|  | 1 | Portaplano con planos mecanicos |  |  | SUB TOTAL | 1289
|  | 1 | Mandil y señalizaciones |  |  | MARGEN | 257.8
|  | Glb. | Armado, Cableado, conexionado, terminales y materiales menores |  |  | P. VENTA | 1546.8
| ITEM | CANT. | DESCRIPCIÓN | P . UNIT. | P . TOTAL |  |  |  |  | COBRE, CABLEADO, M. OBRA, OTROS
152 | 6.09 | 3 | TABLERO TFV-AC - TIPO 09 | 1546.8 | 4640.4 | P. UNITARIO | P. TOTAL |  |  | Descripcion | Precio (S/)
|  |  |  | Soles | Soles | Soles | Soles |  |  | COBRE TABLERO TFV-AC 08, 09, 10, 11 | 6
[10 empty] | CABLEADO 1 DIFERENCIALES, 2P | 37
|  | 1 | Gabinete Adosado 900x700x200mm. (alto x ancho x profundidad) dimensiones aproximadas |  |  | 38 | 38 | 38 | 2.948% | Mano de obra 6-10 polos (3-5 ITM) | 17 |  |  | 3
[10 empty] | Mano de obra 1-2 Diferenciales | 33
|  |  | Interruptor principal | [6 empty] | Diseño Ingenieria Tableros Adosados | 33
|  | 1 | ITM 3x25A, Caja Moldeada (17.5-25)A, 25kA en 380VAC, XT1C, ABB |  |  | 8 | 8 | 639 | 49.57% | Total S/ | 126 |  |  | 3
Interruptores secundarios
|  | 3 | ITM 2x25A, Caja Moldeada, 50kA en 220VAC, A1N, ABB |  |  | 110 | 330 | [6 empty] | 9
|  | 1 | Interruptor Riel Din 2x25A. S202 20kA en 220VAC, ABB |  |  | 263 | 263 | [6 empty] | 3
|  | 1 | Protector de sobretension SPD AC 3P+N, 230/400V, 1.5kV, 40kA |  |  | 38 | 38 | [6 empty] | 3
Interruptores de proteccion para Aire acondicionado
|  | 3 | Interruptor Riel Din 2x04A. S200 20kA en 230V en 250VAC, ABB |  |  | 162 | 486 | 486 | 37.7% |  |  |  |  | 9
|  |  | Materiales y Accesorios |  |  |  | 126 | 126 | 9.775%
|  | 1 | Rotulado de nombre del tablero |  |  |  | 0 | 0 | 0%
|  | 1 | Juego de barras de Cu |  |  |  | 0
|  | 1 | Barra a tierra de Cu
|  | 1 | Portaplano con planos mecanicos |  |  | SUB TOTAL | 1289
|  | 1 | Mandil y señalizaciones |  |  | MARGEN | 257.8
|  | Glb. | Armado, Cableado, conexionado, terminales y materiales menores |  |  | P. VENTA | 1546.8
| ITEM | CANT. | DESCRIPCIÓN | P . UNIT. | P . TOTAL |  |  |  |  | COBRE, CABLEADO, M. OBRA, OTROS
152 | 6.1 | 1 | TABLERO TFV-AC - TIPO 09.1 | 2348.4 | 2348.4 | P. UNITARIO | P. TOTAL |  |  | Descripcion | Precio (S/)
|  |  |  | Soles | Soles | Soles | Soles |  |  | COBRE TABLERO TFV-AC 08, 09, 10, 11 | 6
[10 empty] | CABLEADO 1 DIFERENCIALES, 2P | 37
|  | 1 | Gabinete Adosado 900x700x200mm. (alto x ancho x profundidad) dimensiones aproximadas |  |  | 38 | 38 | 38 | 1.942% | Mano de obra 6-10 polos (3-5 ITM) | 17 |  |  | 1
[10 empty] | Mano de obra 1-2 Diferenciales | 33
|  |  | Interruptor principal | [6 empty] | Diseño Ingenieria Tableros Adosados | 33
|  | 2 | ITM 3x25A, Caja Moldeada (17.5-25)A, 25kA en 380VAC, XT1C, ABB |  |  | 8 | 16 | 1307 | 66.79% | Total S/ | 126 |  |  | 2
Interruptores secundarios
|  | 9 | ITM 2x25A, Caja Moldeada, 50kA en 220VAC, A1N, ABB |  |  | 110 | 990 | [6 empty] | 9
|  | 1 | Interruptor Riel Din 2x25A. S202 20kA en 220VAC, ABB |  |  | 263 | 263 | [6 empty] | 1
|  | 1 | Protector de sobretension SPD AC 3P+N, 230/400V, 1.5kV, 40kA |  |  | 38 | 38 | [6 empty] | 1
Interruptores de proteccion para Aire acondicionado
|  | 3 | Interruptor Riel Din 2x04A. S200 20kA en 230V en 250VAC, ABB |  |  | 162 | 486 | [6 empty] | 3
|  |  | Materiales y Accesorios |  |  |  | 126 | 126 | 6.438%
|  | 1 | Rotulado de nombre del tablero |  |  |  | 0 | 0 | 0%
|  | 1 | Juego de barras de Cu |  |  |  | 0
|  | 1 | Barra a tierra de Cu
|  | 1 | Portaplano con planos mecanicos |  |  | SUB TOTAL | 1957
|  | 1 | Mandil y señalizaciones |  |  | MARGEN | 391.4
|  | Glb. | Armado, Cableado, conexionado, terminales y materiales menores |  |  | P. VENTA | 2348.4
| ITEM | CANT. | DESCRIPCIÓN | P . UNIT. | P . TOTAL
152 | 6.11 | 2 | TABLERO TFV-AC - TIPO 10 | 1477.2 | 2954.4 | P. UNITARIO | P. TOTAL
|  |  |  | Soles | Soles | Soles | Soles |  |  | COBRE, CABLEADO, M. OBRA, OTROS
[10 empty] | Descripcion | Precio (S/)
|  | 1 | Gabinete Adosado 900x700x200mm. (alto x ancho x profundidad) dimensiones aproximadas |  |  | 38 | 38 | 38 | 3.087% | COBRE TABLERO TFV-AC 08, 09, 10, 11 | 6 |  |  | 2
[10 empty] | CABLEADO 1 DIFERENCIALES, 2P | 37
|  |  | Interruptor principal | [6 empty] | Mano de obra 6-10 polos (3-5 ITM) | 17
|  | 1 | ITM 3x32A, Caja Moldeada (22.4-32)A, 25kA en 380VAC, XT1C, ABB |  |  | 16 | 16 | 581 | 47.2% | Mano de obra 1-2 Diferenciales | 33 |  |  | 2
[10 empty] | Diseño Ingenieria Tableros Adosados | 33
|  |  | Interruptores secundarios | [6 empty] | Total S/ | 126
|  | 3 | ITM 2x32A, Caja Moldeada, 50kA en 220VAC, A1N, ABB |  |  | 88 | 264 | [6 empty] | 6
|  | 1 | Interruptor Riel Din 2x25A. S202 20kA en 220VAC, ABB |  |  | 263 | 263 | [6 empty] | 2
|  | 1 | Protector de sobretension SPD AC 3P+N, 230/400V, 1.5kV, 40kA |  |  | 38 | 38 | [6 empty] | 2
Interruptores de proteccion para Aire acondicionado
|  | 3 | Interruptor Riel Din 2x04A. S200 20kA en 230V en 250VAC, ABB |  |  | 162 | 486 | [6 empty] | 6
|  |  | Materiales y Accesorios |  |  |  | 126 | 126 | 10.24%
|  | 1 | Rotulado de nombre del tablero |  |  |  | 0 | 0 | 0%
|  | 1 | Juego de barras de Cu |  |  |  | 0
|  | 1 | Barra a tierra de Cu
|  | 1 | Portaplano con planos mecanicos |  |  | SUB TOTAL | 1231
|  | 1 | Mandil y señalizaciones |  |  | MARGEN | 246.2
|  | Glb. | Armado, Cableado, conexionado, terminales y materiales menores |  |  | P. VENTA | 1477.2
| ITEM | CANT. | DESCRIPCIÓN | P . UNIT. | P . TOTAL
152 | 6.12 | 2 | TABLERO TFV-AC - TIPO 10.1 | 2278.8 | 4557.6 | P. UNITARIO | P. TOTAL
|  |  |  | Soles | Soles | Soles | Soles
|  | 1 | Gabinete Adosado 900x700x200mm. (alto x ancho x profundidad) dimensiones aproximadas |  |  | 38 | 38 | 38 | 2.001% |  |  |  |  | 2
COBRE, CABLEADO, M. OBRA, OTROS
|  |  | Interruptor principal | [6 empty] | Descripcion | Precio (S/)
|  | 1 | ITM 3x25A, Caja Moldeada (17.5-25)A, 25kA en 380VAC, XT1C, ABB |  |  | 8 | 8 | 1735 | 91.36% | COBRE TABLERO TFV-AC 08, 09, 10, 11 | 6 |  |  | 2
|  | 1 | ITM 3x32A, Caja Moldeada (22.4-32)A, 25kA en 380VAC, XT1C, ABB |  |  | 16 | 16 |  |  | CABLEADO 1 DIFERENCIALES, 2P | 37 |  |  | 2
[10 empty] | Mano de obra 6-10 polos (3-5 ITM) | 17
|  |  | Interruptores secundarios | [6 empty] | Mano de obra 1-2 Diferenciales | 33
|  | 6 | ITM 2x25A, Caja Moldeada, 50kA en 220VAC, A1N, ABB |  |  | 110 | 660 |  |  | Diseño Ingenieria Tableros Adosados | 33 |  |  | 12
|  | 3 | ITM 2x32A, Caja Moldeada, 50kA en 220VAC, A1N, ABB |  |  | 88 | 264 |  |  | Total S/ | 126 |  |  | 6
|  | 1 | Interruptor Riel Din 2x25A. S202 20kA en 220VAC, ABB |  |  | 263 | 263 | [6 empty] | 2
|  | 1 | Protector de sobretension SPD AC 3P+N, 230/400V, 1.5kV, 40kA |  |  | 38 | 38 |  |  | CAMBIAR SPD |  |  |  | 2
Interruptores de proteccion para Aire acondicionado
|  | 3 | Interruptor Riel Din 2x04A. S200 20kA en 230V en 250VAC, ABB |  |  | 162 | 486 | [6 empty] | 6
|  |  | Materiales y Accesorios |  |  |  | 126 | 126 | 6.635%
|  | 1 | Rotulado de nombre del tablero |  |  |  | 0 | 0 | 0%
|  | 1 | Juego de barras de Cu |  |  |  | 0
|  | 1 | Barra a tierra de Cu
|  | 1 | Portaplano con planos mecanicos |  |  | SUB TOTAL | 1899
|  | 1 | Mandil y señalizaciones |  |  | MARGEN | 379.8
|  | Glb. | Armado, Cableado, conexionado, terminales y materiales menores |  |  | P. VENTA | 2278.8
| ITEM | CANT. | DESCRIPCIÓN | P . UNIT. | P . TOTAL |  |  |  |  | COBRE, CABLEADO, M. OBRA, OTROS
152 | 6.13 | 3 | TABLERO TFV-AC - TIPO 11 | 1477.2 | 4431.6 | P. UNITARIO | P. TOTAL |  |  | Descripcion | Precio (S/)
|  |  |  | Soles | Soles | Soles | Soles |  |  | COBRE TABLERO TFV-AC 08, 09, 10, 11 | 6
[10 empty] | CABLEADO 1 DIFERENCIALES, 2P | 37
|  | 1 | Gabinete Adosado 900x700x200mm. (alto x ancho x profundidad) dimensiones aproximadas |  |  | 38 | 38 | 38 | 3.087% | Mano de obra 6-10 polos (3-5 ITM) | 17 |  |  | 3
[10 empty] | Mano de obra 1-2 Diferenciales | 33
|  |  | Interruptor principal | [6 empty] | Diseño Ingenieria Tableros Adosados | 33
|  | 1 | ITM 3x32A, Caja Moldeada (22.4-32)A, 25kA en 380VAC, XT1C, ABB |  |  | 16 | 16 | 581 | 47.2% | Total S/ | 126 |  |  | 3
Interruptores secundarios
|  | 3 | ITM 2x32A, Caja Moldeada, 50kA en 220VAC, A1N, ABB |  |  | 88 | 264 | [6 empty] | 9
|  | 1 | Interruptor Riel Din 2x25A. S202 20kA en 220VAC, ABB |  |  | 263 | 263 | [6 empty] | 3
|  | 1 | Protector de sobretension SPD AC 3P+N, 230/400V, 1.5kV, 40kA |  |  | 38 | 38 | [6 empty] | 3
Interruptores de proteccion para Aire acondicionado
|  | 3 | Interruptor Riel Din 2x04A. S200 20kA en 230V en 250VAC, ABB |  |  | 162 | 486 | [6 empty] | 9
|  |  | Materiales y Accesorios |  |  |  | 126 | 126 | 10.24%
|  | 1 | Rotulado de nombre del tablero |  |  |  | 0 | 0 | 0%
|  | 1 | Juego de barras de Cu |  |  |  | 0
|  | 1 | Barra a tierra de Cu
|  | 1 | Portaplano con planos mecanicos |  |  | SUB TOTAL | 1231
|  | 1 | Mandil y señalizaciones |  |  | MARGEN | 246.2
|  | Glb. | Armado, Cableado, conexionado, terminales y materiales menores |  |  | P. VENTA | 1477.2
| ITEM | CANT. | DESCRIPCIÓN | P . UNIT. | P . TOTAL
152 | 6.14 | 1 | TABLERO TFV-AC - TIPO 12 | 2474.4 | 2474.4 | P. UNITARIO | P. TOTAL
|  |  |  | Soles | Soles | Soles | Soles
|  | 1 | Gabinete Adosado 900x700x200mm. (alto x ancho x profundidad) dimensiones aproximadas |  |  | 38 | 38 | 38 | 1.843% | COBRE, CABLEADO, M. OBRA, OTROS |  |  |  | 1
[10 empty] | Descripcion | Precio (S/)
|  |  | Interruptor principal | [6 empty] | COBRE TABLERO TFV-AC 09.1, 12.1, 14.1 | 5
|  | 1 | ITM 3x50A, Caja Moldeada (35-50)A, 25kA en 380VAC, XT1C, ABB |  |  | 41 | 41 | 1413 | 68.53% | CABLEADO 1 DIFERENCIALES, 2P | 37 |  |  | 1
|  | 1 | ITM 3x32A, Caja Moldeada (22.4-32)A, 25kA en 380VAC, XT1C, ABB |  |  | 16 | 16 |  |  | Mano de obra 6-10 polos (3-5 ITM) | 17 |  |  | 1
[10 empty] | Mano de obra 1-2 Diferenciales | 33
|  |  | Interruptores secundarios | [6 empty] | Diseño Ingenieria Tableros Adosados | 33
|  | 9 | ITM 2x32A, Caja Moldeada, 50kA en 220VAC, A1N, ABB |  |  | 88 | 792 |  |  | Total S/ | 125 |  |  | 9
|  | 2 | Interruptor Riel Din 2x25A. S202 20kA en 220VAC, ABB |  |  | 263 | 526 | [6 empty] | 2
|  | 1 | Protector de sobretension SPD AC 3P+N, 230/400V, 1.5kV, 40kA |  |  | 38 | 38 | [6 empty] | 1
Interruptores de proteccion para Aire acondicionado
|  | 3 | Interruptor Riel Din 2x04A. S200 20kA en 230V en 250VAC, ABB |  |  | 162 | 486 | [6 empty] | 3
|  |  | Materiales y Accesorios |  |  |  | 125 | 125 | 6.062%
|  | 1 | Rotulado de nombre del tablero |  |  |  | 0 | 0 | 0%
|  | 1 | Juego de barras de Cu |  |  |  | 0
|  | 1 | Barra a tierra de Cu
|  | 1 | Portaplano con planos mecanicos |  |  | SUB TOTAL | 2062
|  | 1 | Mandil y señalizaciones |  |  | MARGEN | 412.4
|  | Glb. | Armado, Cableado, conexionado, terminales y materiales menores |  |  | P. VENTA | 2474.4
| ITEM | CANT. | DESCRIPCIÓN | P . UNIT. | P . TOTAL
152 | 6.15 | 4 | TABLERO TFV-AC - TIPO 12.1 | 2443.2 | 9772.8 | P. UNITARIO | P. TOTAL
|  |  |  | Soles | Soles | Soles | Soles
COBRE, CABLEADO, M. OBRA, OTROS
|  | 1 | Gabinete Adosado 900x700x200mm. (alto x ancho x profundidad) dimensiones aproximadas |  |  | 38 | 38 | 38 | 1.866% | Descripcion | Precio (S/) |  |  | 4
[10 empty] | COBRE TABLERO TFV-AC 09.1, 12.1, 14.1 | 5
|  |  | Interruptor principal | [6 empty] | CABLEADO 1 DIFERENCIALES, 2P | 37
|  | 2 | ITM 3x32A, Caja Moldeada (22.4-32)A, 25kA en 380VAC, XT1C, ABB |  |  | 16 | 32 | 1874 | 92.04% | Mano de obra 12-16 polos (6-8 ITM) | 16 |  |  | 8
[10 empty] | Mano de obra 1-2 Diferenciales | 33
|  |  | Interruptores secundarios | [6 empty] | Diseño Ingenieria Tableros Adosados | 33
|  | 9 | ITM 2x32A, Caja Moldeada, 50kA en 220VAC, A1N, ABB |  |  | 88 | 792 |  |  | Total S/ | 124 |  |  | 36
|  | 2 | Interruptor Riel Din 2x25A. S202 20kA en 220VAC, ABB |  |  | 263 | 526 | [6 empty] | 8
|  | 1 | Protector de sobretension SPD AC 3P+N, 230/400V, 1.5kV, 40kA |  |  | 38 | 38 | [6 empty] | 4
Interruptores de proteccion para Aire acondicionado
|  | 3 | Interruptor Riel Din 2x04A. S200 20kA en 230V en 250VAC, ABB |  |  | 162 | 486 | [6 empty] | 12
|  |  | Materiales y Accesorios |  |  |  | 124 | 124 | 6.09%
|  | 1 | Rotulado de nombre del tablero |  |  |  | 0 | 0 | 0%
|  | 1 | Juego de barras de Cu |  |  |  | 0
|  | 1 | Barra a tierra de Cu
|  | 1 | Portaplano con planos mecanicos |  |  | SUB TOTAL | 2036
|  | 1 | Mandil y señalizaciones |  |  | MARGEN | 407.2
|  | Glb. | Armado, Cableado, conexionado, terminales y materiales menores |  |  | P. VENTA | 2443.2
| ITEM | CANT. | DESCRIPCIÓN | P . UNIT. | P . TOTAL
152 | 6.16 | 5 | TABLERO TFV-AC - TIPO 13 | 2360.4 | 11802 | P. UNITARIO | P. TOTAL
|  |  |  | Soles | Soles | Soles | Soles
COBRE, CABLEADO, M. OBRA, OTROS
|  | 1 | Gabinete Adosado 900x700x200mm. (alto x ancho x profundidad) dimensiones aproximadas |  |  | 38 | 38 | 38 | 1.932% | Descripcion | Precio (S/) |  |  | 5
[10 empty] | COBRE TABLERO TFV-AC 09.1, 12.1, 14.1 | 5
|  |  | Interruptor principal | [6 empty] | CABLEADO 1 DIFERENCIALES, 2P | 37
|  | 2 | ITM 3x50A, Caja Moldeada (35-50)A, 25kA en 380VAC, XT1C, ABB |  |  | 41 | 82 | 1805 | 91.76% | Mano de obra 12-16 polos (6-8 ITM) | 16 |  |  | 10
[10 empty] | Mano de obra 1-2 Diferenciales | 33
|  |  | Interruptores secundarios | [6 empty] | Diseño Ingenieria Tableros Adosados | 33
|  | 3 | ITM 2x50A, Caja Moldeada, 50kA en 220VAC, A1N, ABB |  |  | 36 | 108 |  |  | Total S/ | 124 |  |  | 15
|  | 6 | ITM 2x100A, Caja Moldeada 100A, 50kA en 220VAC, A1N/P, ABB |  |  | 138 | 828 | [6 empty] | 30
|  | 1 | Interruptor Riel Din 2x25A. S202 20kA en 220VAC, ABB |  |  | 263 | 263 | [6 empty] | 5
|  | 1 | Protector de sobretension SPD AC 3P+N, 230/400V, 1.5kV, 40kA |  |  | 38 | 38 | [6 empty] | 5
Interruptores de proteccion para Aire acondicionado
|  | 3 | Interruptor Riel Din 2x04A. S200 20kA en 230V en 250VAC, ABB |  |  | 162 | 486 | [6 empty] | 15
|  |  | Materiales y Accesorios |  |  |  | 124 | 124 | 6.304%
|  | 1 | Rotulado de nombre del tablero |  |  |  | 0 | 0 | 0%
|  | 1 | Juego de barras de Cu |  |  |  | 0
|  | 1 | Barra a tierra de Cu
|  | 1 | Portaplano con planos mecanicos |  |  | SUB TOTAL | 1967
|  | 1 | Mandil y señalizaciones |  |  | MARGEN | 393.4
|  | Glb. | Armado, Cableado, conexionado, terminales y materiales menores |  |  | P. VENTA | 2360.4
| ITEM | CANT. | DESCRIPCIÓN | P . UNIT. | P . TOTAL
152 | 6.17 | 1 | TABLERO TFV-AC - TIPO 14 | 1317.6 | 1317.6 | P. UNITARIO | P. TOTAL
|  |  |  | Soles | Soles | Soles | Soles
COBRE, CABLEADO, M. OBRA, OTROS
|  | 1 | Gabinete Adosado 900x700x200mm. (alto x ancho x profundidad) dimensiones aproximadas |  |  | 38 | 38 | 38 | 3.461% | Descripcion | Precio (S/) |  |  | 1
[10 empty] | COBRE TABLERO TFV-AC 09.1, 12.1, 14.1 | 5
|  |  | Interruptor principal | [6 empty] | CABLEADO 1 DIFERENCIALES, 2P | 37
|  | 1 | ITM 3x50A, Caja Moldeada (35-50)A, 25kA en 380VAC, XT1C, ABB |  |  | 41 | 41 | 936 | 85.25% | Mano de obra 12-16 polos (6-8 ITM) | 16 |  |  | 1
[10 empty] | Mano de obra 1-2 Diferenciales | 33
|  |  | Interruptores secundarios | [6 empty] | Diseño Ingenieria Tableros Adosados | 33
|  | 3 | ITM 2x50A, Caja Moldeada, 50kA en 220VAC, A1N, ABB |  |  | 36 | 108 |  |  | Total S/ | 124 |  |  | 3
|  | 1 | Interruptor Riel Din 2x25A. S202 20kA en 220VAC, ABB |  |  | 263 | 263 | [6 empty] | 1
|  | 1 | Protector de sobretension SPD AC 3P+N, 230/400V, 1.5kV, 40kA |  |  | 38 | 38 | [6 empty] | 1
Interruptores de proteccion para Aire acondicionado
|  | 3 | Interruptor Riel Din 2x04A. S200 20kA en 230V en 250VAC, ABB |  |  | 162 | 486 | [6 empty] | 3
|  |  | Materiales y Accesorios |  |  |  | 124 | 124 | 11.29%
|  | 1 | Rotulado de nombre del tablero |  |  |  | 0 | 0 | 0%
|  | 1 | Juego de barras de Cu |  |  |  | 0
|  | 1 | Barra a tierra de Cu
|  | 1 | Portaplano con planos mecanicos |  |  | SUB TOTAL | 1098
|  | 1 | Mandil y señalizaciones |  |  | MARGEN | 219.6
|  | Glb. | Armado, Cableado, conexionado, terminales y materiales menores |  |  | P. VENTA | 1317.6
| ITEM | CANT. | DESCRIPCIÓN | P . UNIT. | P . TOTAL
152 | 6.18 | 2 | TABLERO TFV-AC - TIPO 14.1 | 1626 | 3252 | P. UNITARIO | P. TOTAL
|  |  |  | Soles | Soles | Soles | Soles
COBRE, CABLEADO, M. OBRA, OTROS
|  | 1 | Gabinete Adosado 900x700x200mm. (alto x ancho x profundidad) dimensiones aproximadas |  |  | 38 | 38 | 38 | 2.804% | Descripcion | Precio (S/) |  |  | 2
[10 empty] | COBRE TABLERO TFV-AC 09.1, 12.1, 14.1 | 5
|  |  | Interruptor principal | [6 empty] | CABLEADO 1 DIFERENCIALES, 2P | 37
|  | 2 | ITM 3x50A, Caja Moldeada (35-50)A, 25kA en 380VAC, XT1C, ABB |  |  | 41 | 82 | 1193 | 88.04% | Mano de obra 12-16 polos (6-8 ITM) | 16 |  |  | 4
[10 empty] | Mano de obra 1-2 Diferenciales | 33
|  |  | Interruptores secundarios | [6 empty] | Diseño Ingenieria Tableros Adosados | 33
|  | 9 | ITM 2x50A, Caja Moldeada, 50kA en 220VAC, A1N, ABB |  |  | 36 | 324 |  |  | Total S/ | 124 |  |  | 18
|  | 1 | Interruptor Riel Din 2x25A. S202 20kA en 220VAC, ABB |  |  | 263 | 263 | [6 empty] | 2
|  | 1 | Protector de sobretension SPD AC 3P+N, 230/400V, 1.5kV, 40kA |  |  | 38 | 38 | [6 empty] | 2
Interruptores de proteccion para Aire acondicionado
|  | 3 | Interruptor Riel Din 2x04A. S200 20kA en 230V en 250VAC, ABB |  |  | 162 | 486 | [6 empty] | 6
|  |  | Materiales y Accesorios |  |  |  | 124 | 124 | 9.151%
|  | 1 | Rotulado de nombre del tablero |  |  |  | 0 | 0 | 0%
|  | 1 | Juego de barras de Cu |  |  |  | 0
|  | 1 | Barra a tierra de Cu
|  | 1 | Portaplano con planos mecanicos |  |  | SUB TOTAL | 1355
|  | 1 | Mandil y señalizaciones |  |  | MARGEN | 271
|  | Glb. | Armado, Cableado, conexionado, terminales y materiales menores |  |  | P. VENTA | 1626
| ITEM | CANT. | DESCRIPCIÓN | P . UNIT. | P . TOTAL
152 | 6.19 | 1 | TABLERO TFV-AC - TIPO 15 | 1615.2 | 1615.2 | P. UNITARIO | P. TOTAL
|  |  |  | Soles | Soles | Soles | Soles
|  | 1 | Gabinete Adosado 900x700x200mm. (alto x ancho x profundidad) dimensiones aproximadas |  |  | 38 | 38 | 38 | 2.823% | COBRE, CABLEADO, M. OBRA, OTROS |  |  |  | 1
[10 empty] | Descripcion | Precio (S/)
|  |  | Interruptores principal | [6 empty] | COBRE TABLERO TFV-AC 14 C2.1 | 13
|  | 2 | ITM 3x80A, Caja Moldeada (56-80)A, 25kA en 380VAC, XT1C, ABB |  |  | 2 | 4 | 1176 | 87.37% | CABLEADO 1 DIFERENCIALES, 2P | 37 |  |  | 2
|  | 1 | ITM 3x50A, Caja Moldeada (35-50)A, 25kA en 380VAC, XT1C, ABB |  |  | 41 | 41 |  |  | Mano de obra 12-16 polos (6-8 ITM) | 16 |  |  | 1
[10 empty] | Mano de obra 1-2 Diferenciales | 33
|  |  | Interruptores secundarios | [6 empty] | Diseño Ingenieria Tableros Adosados | 33
|  | 9 | ITM 2x63A, Caja Moldeada, 50kA en 220VAC, A1N, ABB |  |  | 9 | 81 |  |  | Total S/ | 132 |  |  | 9
|  | 2 | Interruptor Riel Din 2x25A. S202 20kA en 220VAC, ABB |  |  | 263 | 526 | [6 empty] | 2
|  | 1 | Protector de sobretension SPD AC 3P+N, 230/400V, 1.5kV, 40kA |  |  | 38 | 38 | [6 empty] | 1
Interruptores de proteccion para Aire acondicionado
|  | 3 | Interruptor Riel Din 2x04A. S200 20kA en 230V en 250VAC, ABB |  |  | 162 | 486 | [6 empty] | 3
|  |  | Materiales y Accesorios |  |  |  | 132 | 132 | 9.807%
|  | 1 | Rotulado de nombre del tablero |  |  |  | 0 | 0 | 0%
|  | 1 | Juego de barras de Cu |  |  |  | 0
|  | 1 | Barra a tierra de Cu
|  | 1 | Portaplano con planos mecanicos |  |  | SUB TOTAL | 1346
|  | 1 | Mandil y señalizaciones |  |  | MARGEN | 269.2
|  | Glb. | Armado, Cableado, conexionado, terminales y materiales menores |  |  | P. VENTA | 1615.2
| ITEM | CANT. | DESCRIPCIÓN | P . UNIT. | P . TOTAL
152 | 6.2 | 1 | TABLERO TFV-AC - TIPO 14 (C1.1) | 2437.2 | 2437.2 | P. UNITARIO | P. TOTAL
|  |  |  | Soles | Soles | Soles | Soles
COBRE, CABLEADO, M. OBRA, OTROS
|  | 1 | Gabinete Adosado 900x700x200mm. (alto x ancho x profundidad) dimensiones aproximadas |  |  | 38 | 38 | 38 | 1.871% | Descripcion | Precio (S/) |  |  | 1
[10 empty] | COBRE TABLERO TFV-AC 14 C2.1 | 13
|  |  | Interruptores principales | [6 empty] | CABLEADO 1 DIFERENCIALES, 2P | 37
|  | 2 | ITM 3x50A, Caja Moldeada (35-50)A, 25kA en 380VAC, XT1C, ABB |  |  | 41 | 82 | 1860 | 91.58% | Mano de obra 6-10 polos (3-5 ITM) | 17 |  |  | 2
|  | 1 | ITM 4x100A, Caja Moldeada (70-100)A, 25kA en 380VAC, XT1C, ABB |  |  | 12 | 12 |  |  | Mano de obra 1-2 Diferenciales | 33 |  |  | 1
[10 empty] | Diseño Ingenieria Tableros Adosados | 33
|  |  | Interruptores secundarios | [6 empty] | Total S/ | 133
|  | 9 | ITM 2x100A, Caja Moldeada 100A, 50kA en 220VAC, A1N/P, ABB |  |  | 138 | 1242 | [6 empty] | 9
|  | 1 | Protector de sobretension SPD AC 3P+N, 230/400V, 1.5kV, 40kA |  |  | 38 | 38 | [6 empty] | 1
Interruptores de proteccion para Aire acondicionado
|  | 3 | Interruptor Riel Din 2x04A. S200 20kA en 230V en 250VAC, ABB |  |  | 162 | 486 | [6 empty] | 3
|  |  | Materiales y Accesorios |  |  |  | 133 | 133 | 6.548%
|  | 1 | Rotulado de nombre del tablero |  |  |  | 0 | 0 | 0%
|  | 1 | Juego de barras de Cu |  |  |  | 0
|  | 1 | Barra a tierra de Cu
|  | 1 | Portaplano con planos mecanicos |  |  | SUB TOTAL | 2031
|  | 1 | Mandil y señalizaciones |  |  | MARGEN | 406.2
|  | Glb. | Armado, Cableado, conexionado, terminales y materiales menores |  |  | P. VENTA | 2437.2
| ITEM | CANT. | DESCRIPCIÓN | P . UNIT. | P . TOTAL
152 | 6.21 | 1 | TABLERO TFV-AC - TIPO 14 (C1.2) | 2436 | 2436 | P. UNITARIO | P. TOTAL
|  |  |  | Soles | Soles | Soles | Soles
|  | 1 | Gabinete Adosado 900x700x200mm. (alto x ancho x profundidad) dimensiones aproximadas |  |  | 38 | 38 | 38 | 1.872% | COBRE, CABLEADO, M. OBRA, OTROS |  |  |  | 1
[10 empty] | Descripcion | Precio (S/)
|  |  | Interruptores principales | [6 empty] | COBRE TABLERO TFV-AC 14 C2.1 | 13
|  | 2 | ITM 3x50A, Caja Moldeada (35-50)A, 25kA en 380VAC, XT1C, ABB |  |  | 41 | 82 | 1860 | 91.63% | CABLEADO 1 DIFERENCIALES, 2P | 37 |  |  | 2
|  | 1 | ITM 4x100A, Caja Moldeada (70-100)A, 25kA en 380VAC, XT1C, ABB |  |  | 12 | 12 |  |  | Mano de obra 12-16 polos (6-8 ITM) | 16 |  |  | 1
[10 empty] | Mano de obra 1-2 Diferenciales | 33
|  |  | Interruptores secundarios | [6 empty] | Diseño Ingenieria Tableros Adosados | 33
|  | 9 | ITM 2x100A, Caja Moldeada 100A, 50kA en 220VAC, A1N/P, ABB |  |  | 138 | 1242 |  |  | Total S/ | 132 |  |  | 9
|  | 1 | Protector de sobretension SPD AC 3P+N, 230/400V, 1.5kV, 40kA |  |  | 38 | 38 | [6 empty] | 1
Interruptores de proteccion para Aire acondicionado
|  | 3 | Interruptor Riel Din 2x04A. S200 20kA en 230V en 250VAC, ABB |  |  | 162 | 486 | [6 empty] | 3
|  |  | Materiales y Accesorios |  |  |  | 132 | 132 | 6.502%
|  | 1 | Rotulado de nombre del tablero |  |  |  | 0 | 0 | 0%
|  | 1 | Juego de barras de Cu |  |  |  | 0
|  | 1 | Barra a tierra de Cu
|  | 1 | Portaplano con planos mecanicos |  |  | SUB TOTAL | 2030
|  | 1 | Mandil y señalizaciones |  |  | MARGEN | 406
|  | Glb. | Armado, Cableado, conexionado, terminales y materiales menores |  |  | P. VENTA | 2436
| ITEM | CANT. | DESCRIPCIÓN | P . UNIT. | P . TOTAL
152 | 6.22 | 1 | TABLERO TFV-AC - TIPO 14 (C1.3) | 2436 | 2436 | P. UNITARIO | P. TOTAL
|  |  |  | Soles | Soles | Soles | Soles
|  | 1 | Gabinete Adosado 900x700x200mm. (alto x ancho x profundidad) dimensiones aproximadas |  |  | 38 | 38 | 38 | 1.872% |  |  |  |  | 1
Interruptores principales
|  | 2 | ITM 3x50A, Caja Moldeada (35-50)A, 25kA en 380VAC, XT1C, ABB |  |  | 41 | 82 | 1860 | 91.63% |  |  |  |  | 2
|  | 1 | ITM 4x100A, Caja Moldeada (70-100)A, 25kA en 380VAC, XT1C, ABB |  |  | 12 | 12 |  |  | COBRE, CABLEADO, M. OBRA, OTROS |  |  |  | 1
[10 empty] | Descripcion | Precio (S/)
|  |  | Interruptores secundarios | [6 empty] | COBRE TABLERO TFV-AC 14 C2.1 | 13
|  | 9 | ITM 2x100A, Caja Moldeada 100A, 50kA en 220VAC, A1N/P, ABB |  |  | 138 | 1242 |  |  | CABLEADO 1 DIFERENCIALES, 2P | 37 |  |  | 9
|  | 1 | Protector de sobretension SPD AC 3P+N, 230/400V, 1.5kV, 40kA |  |  | 38 | 38 |  |  | Mano de obra 12-16 polos (6-8 ITM) | 16 |  |  | 1
[10 empty] | Mano de obra 1-2 Diferenciales | 33
|  |  | Interruptores de proteccion para Aire acondicionado | [6 empty] | Diseño Ingenieria Tableros Adosados | 33
|  | 3 | Interruptor Riel Din 2x04A. S200 20kA en 230V en 250VAC, ABB |  |  | 162 | 486 |  |  | Total S/ | 132 |  |  | 3
|  |  | Materiales y Accesorios |  |  |  | 132 | 132 | 6.502%
|  | 1 | Rotulado de nombre del tablero |  |  |  | 0 | 0 | 0%
|  | 1 | Juego de barras de Cu |  |  |  | 0
|  | 1 | Barra a tierra de Cu
|  | 1 | Portaplano con planos mecanicos |  |  | SUB TOTAL | 2030
|  | 1 | Mandil y señalizaciones |  |  | MARGEN | 406
|  | Glb. | Armado, Cableado, conexionado, terminales y materiales menores |  |  | P. VENTA | 2436
| ITEM | CANT. | DESCRIPCIÓN | P . UNIT. | P . TOTAL
152 | 6.23 | 1 | TABLERO TFV-AC - TIPO 14 (C1.4) | 2436 | 2436 | P. UNITARIO | P. TOTAL
|  |  |  | Soles | Soles | Soles | Soles
|  | 1 | Gabinete Adosado 900x700x200mm. (alto x ancho x profundidad) dimensiones aproximadas |  |  | 38 | 38 | 38 | 1.872% |  |  |  |  | 1
Interruptores principales
|  | 2 | ITM 3x50A, Caja Moldeada (35-50)A, 25kA en 380VAC, XT1C, ABB |  |  | 41 | 82 | 1860 | 91.63% | COBRE, CABLEADO, M. OBRA, OTROS |  |  |  | 2
|  | 1 | ITM 4x100A, Caja Moldeada (70-100)A, 25kA en 380VAC, XT1C, ABB |  |  | 12 | 12 |  |  | Descripcion | Precio (S/) |  |  | 1
[10 empty] | COBRE TABLERO TFV-AC 14 C2.1 | 13
|  |  | Interruptores secundarios | [6 empty] | CABLEADO 1 DIFERENCIALES, 2P | 37
|  | 9 | ITM 2x100A, Caja Moldeada 100A, 50kA en 220VAC, A1N/P, ABB |  |  | 138 | 1242 |  |  | Mano de obra 12-16 polos (6-8 ITM) | 16 |  |  | 9
|  | 1 | Protector de sobretension SPD AC 3P+N, 230/400V, 1.5kV, 40kA |  |  | 38 | 38 |  |  | Mano de obra 1-2 Diferenciales | 33 |  |  | 1
[10 empty] | Diseño Ingenieria Tableros Adosados | 33
|  |  | Interruptores de proteccion para Aire acondicionado | [6 empty] | Total S/ | 132
|  | 3 | Interruptor Riel Din 2x04A. S200 20kA en 230V en 250VAC, ABB |  |  | 162 | 486 | [6 empty] | 3
|  |  | Materiales y Accesorios |  |  |  | 132 | 132 | 6.502%
|  | 1 | Rotulado de nombre del tablero |  |  |  | 0 | 0 | 0%
|  | 1 | Juego de barras de Cu |  |  |  | 0
|  | 1 | Barra a tierra de Cu
|  | 1 | Portaplano con planos mecanicos |  |  | SUB TOTAL | 2030
|  | 1 | Mandil y señalizaciones |  |  | MARGEN | 406
|  | Glb. | Armado, Cableado, conexionado, terminales y materiales menores |  |  | P. VENTA | 2436
| ITEM | CANT. | DESCRIPCIÓN | P . UNIT. | P . TOTAL
152 | 6.24 | 1 | TABLERO TFV-AC - TIPO 14 (C2.1) | 2436 | 2436 | P. UNITARIO | P. TOTAL
|  |  |  | Soles | Soles | Soles | Soles
|  | 1 | Gabinete Adosado 900x700x200mm. (alto x ancho x profundidad) dimensiones aproximadas |  |  | 38 | 38 | 38 | 1.872% |  |  |  |  | 1
Interruptores principales
|  | 2 | ITM 3x50A, Caja Moldeada (35-50)A, 25kA en 380VAC, XT1C, ABB |  |  | 41 | 82 | 1860 | 91.63% |  |  |  |  | 2
|  | 1 | ITM 4x100A, Caja Moldeada (70-100)A, 25kA en 380VAC, XT1C, ABB |  |  | 12 | 12 |  |  | COBRE, CABLEADO, M. OBRA, OTROS |  |  |  | 1
[10 empty] | Descripcion | Precio (S/)
|  |  | Interruptores secundarios | [6 empty] | COBRE TABLERO TFV-AC 14 C2.1 | 13
|  | 9 | ITM 2x100A, Caja Moldeada 100A, 50kA en 220VAC, A1N/P, ABB |  |  | 138 | 1242 |  |  | CABLEADO 1 DIFERENCIALES, 2P | 37 |  |  | 9
|  | 1 | Protector de sobretension SPD AC 3P+N, 230/400V, 1.5kV, 40kA |  |  | 38 | 38 |  |  | Mano de obra 12-16 polos (6-8 ITM) | 16 |  |  | 1
[10 empty] | Mano de obra 1-2 Diferenciales | 33
|  |  | Interruptores de proteccion para Aire acondicionado | [6 empty] | Diseño Ingenieria Tableros Adosados | 33
|  | 3 | Interruptor Riel Din 2x04A. S200 20kA en 230V en 250VAC, ABB |  |  | 162 | 486 |  |  | Total S/ | 132 |  |  | 3
|  |  | Materiales y Accesorios |  |  |  | 132 | 132 | 6.502%
|  | 1 | Rotulado de nombre del tablero |  |  |  | 0 | 0 | 0%
|  | 1 | Juego de barras de Cu |  |  |  | 0
|  | 1 | Barra a tierra de Cu
|  | 1 | Portaplano con planos mecanicos |  |  | SUB TOTAL | 2030
|  | 1 | Mandil y señalizaciones |  |  | MARGEN | 406
|  | Glb. | Armado, Cableado, conexionado, terminales y materiales menores |  |  | P. VENTA | 2436
| ITEM | CANT. | DESCRIPCIÓN | P . UNIT. | P . TOTAL
152 | 6.25 | 1 | TABLERO TFV-AC - TIPO 14 (C2.2) | 2751.6 | 2751.6 | P. UNITARIO | P. TOTAL
|  |  |  | Soles | Soles | Soles | Soles
|  | 1 | Gabinete Adosado 900x700x200mm. (alto x ancho x profundidad) dimensiones aproximadas |  |  | 38 | 38 | 38 | 1.657% |  |  |  |  | 1
COBRE, CABLEADO, M. OBRA, OTROS
|  |  | Interruptores principales | [6 empty] | Descripcion | Precio (S/)
|  | 2 | ITM 3x50A, Caja Moldeada (35-50)A, 25kA en 380VAC, XT1C, ABB |  |  | 41 | 82 | 2123 | 92.59% | COBRE TABLERO TFV-AC 14 C2.1 | 13 |  |  | 2
|  | 1 | ITM 4x100A, Caja Moldeada (70-100)A, 25kA en 380VAC, XT1C, ABB |  |  | 12 | 12 |  |  | CABLEADO 1 DIFERENCIALES, 2P | 37 |  |  | 1
[10 empty] | Mano de obra 12-16 polos (6-8 ITM) | 16
|  |  | Interruptores secundarios | [6 empty] | Mano de obra 1-2 Diferenciales | 33
|  | 9 | ITM 2x100A, Caja Moldeada 100A, 50kA en 220VAC, A1N/P, ABB |  |  | 138 | 1242 |  |  | Diseño Ingenieria Tableros Adosados | 33 |  |  | 9
|  | 1 | Interruptor Riel Din 2x25A. S202 20kA en 220VAC, ABB |  |  | 263 | 263 |  |  | Total S/ | 132 |  |  | 1
|  | 1 | Protector de sobretension SPD AC 3P+N, 230/400V, 1.5kV, 40kA |  |  | 38 | 38 | [6 empty] | 1
Interruptores de proteccion para Aire acondicionado
|  | 3 | Interruptor Riel Din 2x04A. S200 20kA en 230V en 250VAC, ABB |  |  | 162 | 486 | [6 empty] | 3
|  |  | Materiales y Accesorios |  |  |  | 132 | 132 | 5.757%
|  | 1 | Rotulado de nombre del tablero |  |  |  | 0 | 0 | 0%
|  | 1 | Juego de barras de Cu |  |  |  | 0
|  | 1 | Barra a tierra de Cu
|  | 1 | Portaplano con planos mecanicos |  |  | SUB TOTAL | 2293
|  | 1 | Mandil y señalizaciones |  |  | MARGEN | 458.6
|  | Glb. | Armado, Cableado, conexionado, terminales y materiales menores |  |  | P. VENTA | 2751.6
| ITEM | CANT. | DESCRIPCIÓN | P . UNIT. | P . TOTAL
152 | 6.26 | 1 | TABLERO TFV-AC - TIPO 14 (C2.3) | 2436 | 2436 | P. UNITARIO | P. TOTAL
|  |  |  | Soles | Soles | Soles | Soles
|  | 1 | Gabinete Adosado 900x700x200mm. (alto x ancho x profundidad) dimensiones aproximadas |  |  | 38 | 38 | 38 | 1.872% |  |  |  |  | 1
Interruptores principales
|  | 2 | ITM 3x50A, Caja Moldeada (35-50)A, 25kA en 380VAC, XT1C, ABB |  |  | 41 | 82 | 1860 | 91.63% |  |  |  |  | 2
|  | 1 | ITM 4x100A, Caja Moldeada (70-100)A, 25kA en 380VAC, XT1C, ABB |  |  | 12 | 12 |  |  | COBRE, CABLEADO, M. OBRA, OTROS |  |  |  | 1
[10 empty] | Descripcion | Precio (S/)
|  |  | Interruptores secundarios | [6 empty] | COBRE TABLERO TFV-AC 14 C2.1 | 13
|  | 9 | ITM 2x100A, Caja Moldeada 100A, 50kA en 220VAC, A1N/P, ABB |  |  | 138 | 1242 |  |  | CABLEADO 1 DIFERENCIALES, 2P | 37 |  |  | 9
|  | 1 | Protector de sobretension SPD AC 3P+N, 230/400V, 1.5kV, 40kA |  |  | 38 | 38 |  |  | Mano de obra 12-16 polos (6-8 ITM) | 16 |  |  | 1
[10 empty] | Mano de obra 1-2 Diferenciales | 33
|  |  | Interruptores de proteccion para Aire acondicionado | [6 empty] | Diseño Ingenieria Tableros Adosados | 33
|  | 3 | Interruptor Riel Din 2x04A. S200 20kA en 230V en 250VAC, ABB |  |  | 162 | 486 |  |  | Total S/ | 132 |  |  | 3
|  |  | Materiales y Accesorios |  |  |  | 132 | 132 | 6.502%
|  | 1 | Rotulado de nombre del tablero |  |  |  | 0 | 0 | 0%
|  | 1 | Juego de barras de Cu |  |  |  | 0
|  | 1 | Barra a tierra de Cu
|  | 1 | Portaplano con planos mecanicos |  |  | SUB TOTAL | 2030
|  | 1 | Mandil y señalizaciones |  |  | MARGEN | 406
|  | Glb. | Armado, Cableado, conexionado, terminales y materiales menores |  |  | P. VENTA | 2436
| ITEM | CANT. | DESCRIPCIÓN | P . UNIT. | P . TOTAL
152 | 6.27 | 1 | TABLERO TFV-AC - TIPO 14 (C2.4) | 2436 | 2436 | P. UNITARIO | P. TOTAL
|  |  |  | Soles | Soles | Soles | Soles
|  | 1 | Gabinete Adosado 900x700x200mm. (alto x ancho x profundidad) dimensiones aproximadas |  |  | 38 | 38 | 38 | 1.872% |  |  |  |  | 1
Interruptores principales
|  | 2 | ITM 3x50A, Caja Moldeada (35-50)A, 25kA en 380VAC, XT1C, ABB |  |  | 41 | 82 | 1860 | 91.63% | COBRE, CABLEADO, M. OBRA, OTROS |  |  |  | 2
|  | 1 | ITM 4x100A, Caja Moldeada (70-100)A, 25kA en 380VAC, XT1C, ABB |  |  | 12 | 12 |  |  | Descripcion | Precio (S/) |  |  | 1
[10 empty] | COBRE TABLERO TFV-AC 14 C2.1 | 13
|  |  | Interruptores secundarios | [6 empty] | CABLEADO 1 DIFERENCIALES, 2P | 37
|  | 9 | ITM 2x100A, Caja Moldeada 100A, 50kA en 220VAC, A1N/P, ABB |  |  | 138 | 1242 |  |  | Mano de obra 12-16 polos (6-8 ITM) | 16 |  |  | 9
|  | 1 | Protector de sobretension SPD AC 3P+N, 230/400V, 1.5kV, 40kA |  |  | 38 | 38 |  |  | Mano de obra 1-2 Diferenciales | 33 |  |  | 1
[10 empty] | Diseño Ingenieria Tableros Adosados | 33
|  |  | Interruptores de proteccion para Aire acondicionado | [6 empty] | Total S/ | 132
|  | 3 | Interruptor Riel Din 2x04A. S200 20kA en 230V en 250VAC, ABB |  |  | 162 | 486 | [6 empty] | 3
|  |  | Materiales y Accesorios |  |  |  | 132 | 132 | 6.502%
|  | 1 | Rotulado de nombre del tablero |  |  |  |  | 0 | 0%
|  | 1 | Juego de barras de Cu
|  | 1 | Barra a tierra de Cu
|  | 1 | Portaplano con planos mecanicos |  |  | SUB TOTAL | 2030
|  | 1 | Mandil y señalizaciones |  |  | MARGEN | 406
|  | Glb. | Armado, Cableado, conexionado, terminales y materiales menores |  |  | P. VENTA | 2436
| ITEM | CANT. | DESCRIPCIÓN | P . UNIT. | P . TOTAL
152 | 6.28 | 1 | TABLERO TFV-AC - TIPO 14 (C3.1) | 2436 | 2436 | P. UNITARIO | P. TOTAL
|  |  |  | Soles | Soles | Soles | Soles
|  | 1 | Gabinete Adosado 900x700x200mm. (alto x ancho x profundidad) dimensiones aproximadas |  |  | 38 | 38 | 38 | 1.872% |  |  |  |  | 1
Interruptores principales
|  | 2 | ITM 3x50A, Caja Moldeada (35-50)A, 25kA en 380VAC, XT1C, ABB |  |  | 41 | 82 | 1860 | 91.63% |  |  |  |  | 2
|  | 1 | ITM 4x100A, Caja Moldeada (70-100)A, 25kA en 380VAC, XT1C, ABB |  |  | 12 | 12 |  |  | COBRE, CABLEADO, M. OBRA, OTROS |  |  |  | 1
[10 empty] | Descripcion | Precio (S/)
|  |  | Interruptores secundarios | [6 empty] | COBRE TABLERO TFV-AC 14 C2.1 | 13
|  | 9 | ITM 2x100A, Caja Moldeada 100A, 50kA en 220VAC, A1N/P, ABB |  |  | 138 | 1242 |  |  | CABLEADO 1 DIFERENCIALES, 2P | 37 |  |  | 9
|  | 1 | Protector de sobretension SPD AC 3P+N, 230/400V, 1.5kV, 40kA |  |  | 38 | 38 |  |  | Mano de obra 12-16 polos (6-8 ITM) | 16 |  |  | 1
[10 empty] | Mano de obra 1-2 Diferenciales | 33
|  |  | Interruptores de proteccion para Aire acondicionado | [6 empty] | Diseño Ingenieria Tableros Adosados | 33
|  | 3 | Interruptor Riel Din 2x04A. S200 20kA en 230V en 250VAC, ABB |  |  | 162 | 486 |  |  | Total S/ | 132 |  |  | 3
|  |  | Materiales y Accesorios |  |  |  | 132 | 132 | 6.502%
|  | 1 | Rotulado de nombre del tablero |  |  |  |  | 0 | 0%
|  | 1 | Juego de barras de Cu
|  | 1 | Barra a tierra de Cu
|  | 1 | Portaplano con planos mecanicos |  |  | SUB TOTAL | 2030
|  | 1 | Mandil y señalizaciones |  |  | MARGEN | 406
|  | Glb. | Armado, Cableado, conexionado, terminales y materiales menores |  |  | P. VENTA | 2436
| ITEM | CANT. | DESCRIPCIÓN | P . UNIT. | P . TOTAL
152 | 6.29 | 1 | TABLERO TFV-AC - TIPO 14 (C3.2) | 2751.6 | 2751.6 | P. UNITARIO | P. TOTAL
|  |  |  | Soles | Soles | Soles | Soles
|  | 1 | Gabinete Adosado 900x700x200mm. (alto x ancho x profundidad) dimensiones aproximadas |  |  | 38 | 38 | 38 | 1.657% |  |  |  |  | 1
Interruptores principales
|  | 2 | ITM 3x50A, Caja Moldeada (35-50)A, 25kA en 380VAC, XT1C, ABB |  |  | 41 | 82 | 2123 | 92.59% | COBRE, CABLEADO, M. OBRA, OTROS |  |  |  | 2
|  | 1 | ITM 4x100A, Caja Moldeada (70-100)A, 25kA en 380VAC, XT1C, ABB |  |  | 12 | 12 |  |  | Descripcion | Precio (S/) |  |  | 1
[10 empty] | COBRE TABLERO TFV-AC 14 C2.1 | 13
|  |  | Interruptores secundarios | [6 empty] | CABLEADO 1 DIFERENCIALES, 2P | 37
|  | 9 | ITM 2x100A, Caja Moldeada 100A, 50kA en 220VAC, A1N/P, ABB |  |  | 138 | 1242 |  |  | Mano de obra 12-16 polos (6-8 ITM) | 16 |  |  | 9
|  | 1 | Interruptor Riel Din 2x25A. S202 20kA en 220VAC, ABB |  |  | 263 | 263 |  |  | Mano de obra 1-2 Diferenciales | 33 |  |  | 1
|  | 1 | Protector de sobretension SPD AC 3P+N, 230/400V, 1.5kV, 40kA |  |  | 38 | 38 |  |  | Diseño Ingenieria Tableros Adosados | 33 |  |  | 1
[10 empty] | Total S/ | 132
Interruptores de proteccion para Aire acondicionado
|  | 3 | Interruptor Riel Din 2x04A. S200 20kA en 230V en 250VAC, ABB |  |  | 162 | 486 | [6 empty] | 3
|  |  | Materiales y Accesorios |  |  |  | 132 | 132 | 5.757%
|  | 1 | Rotulado de nombre del tablero |  |  |  |  | 0 | 0%
|  | 1 | Juego de barras de Cu
|  | 1 | Barra a tierra de Cu
|  | 1 | Portaplano con planos mecanicos |  |  | SUB TOTAL | 2293
|  | 1 | Mandil y señalizaciones |  |  | MARGEN | 458.6
|  | Glb. | Armado, Cableado, conexionado, terminales y materiales menores |  |  | P. VENTA | 2751.6
| ITEM | CANT. | DESCRIPCIÓN | P . UNIT. | P . TOTAL
152 | 6.3 | 1 | TABLERO TFV-AC - TIPO 14 (C3.3) | 2436 | 2436 | P. UNITARIO | P. TOTAL
|  |  |  | Soles | Soles | Soles | Soles
|  | 1 | Gabinete Adosado 900x700x200mm. (alto x ancho x profundidad) dimensiones aproximadas |  |  | 38 | 38 | 38 | 1.872% |  |  |  |  | 1
Interruptores principales
|  | 2 | ITM 3x50A, Caja Moldeada (35-50)A, 25kA en 380VAC, XT1C, ABB |  |  | 41 | 82 | 1860 | 91.63% | COBRE, CABLEADO, M. OBRA, OTROS |  |  |  | 2
|  | 1 | ITM 4x100A, Caja Moldeada (70-100)A, 25kA en 380VAC, XT1C, ABB |  |  | 12 | 12 |  |  | Descripcion | Precio (S/) |  |  | 1
[10 empty] | COBRE TABLERO TFV-AC 14 C2.1 | 13
|  |  | Interruptores secundarios | [6 empty] | CABLEADO 1 DIFERENCIALES, 2P | 37
|  | 9 | ITM 2x100A, Caja Moldeada 100A, 50kA en 220VAC, A1N/P, ABB |  |  | 138 | 1242 |  |  | Mano de obra 12-16 polos (6-8 ITM) | 16 |  |  | 9
|  | 1 | Protector de sobretension SPD AC 3P+N, 230/400V, 1.5kV, 40kA |  |  | 38 | 38 |  |  | Mano de obra 1-2 Diferenciales | 33 |  |  | 1
[10 empty] | Diseño Ingenieria Tableros Adosados | 33
|  |  | Interruptores de proteccion para Aire acondicionado | [6 empty] | Total S/ | 132
|  | 3 | Interruptor Riel Din 2x04A. S200 20kA en 230V en 250VAC, ABB |  |  | 162 | 486 | [6 empty] | 3
|  |  | Materiales y Accesorios |  |  |  | 132 | 132 | 6.502%
|  | 1 | Rotulado de nombre del tablero |  |  |  |  | 0 | 0%
|  | 1 | Juego de barras de Cu
|  | 1 | Barra a tierra de Cu
|  | 1 | Portaplano con planos mecanicos |  |  | SUB TOTAL | 2030
|  | 1 | Mandil y señalizaciones |  |  | MARGEN | 406
|  | Glb. | Armado, Cableado, conexionado, terminales y materiales menores |  |  | P. VENTA | 2436
| ITEM | CANT. | DESCRIPCIÓN | P . UNIT. | P . TOTAL
152 | 6.31 | 1 | TABLERO TFV-AC - TIPO 14 (C3.4) | 2436 | 2436 | P. UNITARIO | P. TOTAL
|  |  |  | Soles | Soles | Soles | Soles
|  | 1 | Gabinete Adosado 900x700x200mm. (alto x ancho x profundidad) dimensiones aproximadas |  |  | 38 | 38 | 38 | 1.872% |  |  |  |  | 1
Interruptores principales
|  | 2 | ITM 3x50A, Caja Moldeada (35-50)A, 25kA en 380VAC, XT1C, ABB |  |  | 41 | 82 | 1860 | 91.63% |  |  |  |  | 2
|  | 1 | ITM 4x100A, Caja Moldeada (70-100)A, 25kA en 380VAC, XT1C, ABB |  |  | 12 | 12 |  |  | COBRE, CABLEADO, M. OBRA, OTROS |  |  |  | 1
[10 empty] | Descripcion | Precio (S/)
|  |  | Interruptores secundarios | [6 empty] | COBRE TABLERO TFV-AC 14 C2.1 | 13
|  | 9 | ITM 2x100A, Caja Moldeada 100A, 50kA en 220VAC, A1N/P, ABB |  |  | 138 | 1242 |  |  | CABLEADO 1 DIFERENCIALES, 2P | 37 |  |  | 9
|  | 1 | Protector de sobretension SPD AC 3P+N, 230/400V, 1.5kV, 40kA |  |  | 38 | 38 |  |  | Mano de obra 12-16 polos (6-8 ITM) | 16 |  |  | 1
[10 empty] | Mano de obra 1-2 Diferenciales | 33
|  |  | Interruptores de proteccion para Aire acondicionado | [6 empty] | Diseño Ingenieria Tableros Adosados | 33
|  | 3 | Interruptor Riel Din 2x04A. S200 20kA en 230V en 250VAC, ABB |  |  | 162 | 486 |  |  | Total S/ | 132 |  |  | 3
|  |  | Materiales y Accesorios |  |  |  | 132 | 132 | 6.502%
|  | 1 | Rotulado de nombre del tablero |  |  |  |  | 0 | 0%
|  | 1 | Juego de barras de Cu
|  | 1 | Barra a tierra de Cu
|  | 1 | Portaplano con planos mecanicos |  |  | SUB TOTAL | 2030
|  | 1 | Mandil y señalizaciones |  |  | MARGEN | 406
|  | Glb. | Armado, Cableado, conexionado, terminales y materiales menores |  |  | P. VENTA | 2436
| ITEM | CANT. | DESCRIPCIÓN | P . UNIT. | P . TOTAL
152 | 7.01 | 54 | TABLERO GENERAL ADOSADO TGA 1-2X25A, 3-2X20A, DIFERENCIAL 3-2X30MA Y TABLERO EN AG 220V | 2082 | 112428 | P. UNITARIO | P. TOTAL
|  |  |  | Soles | Soles | Soles | Soles
|  | 1 | Gabinete Adosado 700x450x150mm. (alto x ancho x profundidad) dimensiones aproximadas |  |  | 54 | 54 | 54 | 3.112% |  |  |  |  | 54
COBRE, CABLEADO, M. OBRA, OTROS
|  |  | Interruptor principal | [6 empty] | Descripcion | Precio (S/)
|  | 1 | ITM 2x25A, Caja Moldeada, 50kA en 220VAC, A1N, ABB |  |  | 110 | 110 | 110 | 6.34% | SISTEMA DE BARRAS 08-10 POLOS | 23 |  |  | 54
[10 empty] | CABLEADO 1 DIFERENCIALES, 2P | 37
|  |  | Interruptores secundarios | [6 empty] | Mano de obra 6-10 polos (3-5 ITM) | 17
|  | 3 | Interruptor Riel Din 2x25A. S202 20kA en 220VAC, ABB |  |  | 263 | 789 | 1428 | 82.31% | Mano de obra 1-2 Diferenciales | 33 |  |  | 162
|  | 3 | Interruptores Diferenciales 2x25A, 30mA, Tipo AC, F200, ABB |  |  | 213 | 639 |  |  | Diseño Ingenieria Tableros Adosados | 33 |  |  | 162
[10 empty] | Total S/ | 143
|  |  | Materiales y Accesorios |  |  |  | 143 | 143 | 8.242%
|  | 1 | Rotulado de nombre del tablero |  |  |  |  | 0 | 0%
|  | 1 | Juego de barras de Cu
|  | 1 | Barra a tierra de Cu
|  | 1 | Portaplano con planos mecanicos |  |  | SUB TOTAL | 1735
|  | 1 | Mandil y señalizaciones |  |  | MARGEN | 347
|  | Glb. | Armado, Cableado, conexionado, terminales y materiales menores |  |  | P. VENTA | 2082
| ITEM | CANT. | DESCRIPCIÓN | P . UNIT. | P . TOTAL
152 | 8.01 | 17 | GABINETE DE CONTROL IP54 1000X700X300MM AUTOSOPORTADO (Domiciliario) | 1062.5 | 18062.5 | P. UNITARIO | P. TOTAL
|  |  |  | Soles | Soles | Soles | Soles
|  | 1 | Gabinete Metalico 1000x700x300mm. (Alto x Ancho x Profundidad) |  |  | 0 | 0 | 102 | 12% | COBRE, CABLEADO, M. OBRA, OTROS |  |  |  | 17
|  | 2 | Rejilla de ventilacion 152x152 |  |  | 34 | 68 |  |  | Descripcion | Precio (S/) |  |  | 34
|  | 1 | Soporte de elevacion para Gabinete Metalico |  |  | 17 | 17 |  |  | M. Obra Electricidad Tablero Domiciliario | 80 |  |  | 17
|  | 1 | Soporte para caja de PVC (Inc. Riel, Tuberia Flexible y conectores) |  |  | 17 | 17 | 17 | 2% | Cableado, canaletas, borneras Tablero Domiciliario | 90 |  |  | 17
[10 empty] | M. menores Tablero Domiciliario | 20
|  |  | Equipado con: | [6 empty] | Total | 190
|  |  | Sistema de Generacion DC |  |  |  |  | 558 | 65.65%
|  | 1 | Controlador 24 VDC | (Suministro cliente) | [9 empty] | 17
|  | 1 | Inversor DC/AC | (Suministro cliente) | [9 empty] | 17
|  | 1 | Bateria de Litio 24 Vcd | (Suministro cliente) | [9 empty] | 17
|  | 1 | Protector de sobretension SPD DC 2P, 1000V DC, CLAMPER/DC SURGE PROTECCION |  |  | 405 | 405 | [6 empty] | 17
|  | 3 | Interruptor Riel Din 2x32A. S202M 20kA en 250VDC, ABB |  |  | 51 | 153 | [6 empty] | 51
|  |  | Materiales y Accesorios |  |  |  | 190 | 190 | 22.35%
|  | 1 | Rotulado de nombre del tablero |  |  |  | 0 | 0 | 0%
0
|  | 1 | Barra a tierra de Cu
|  | 1 | Portaplano con planos mecanicos |  |  | SUB TOTAL | 850
|  | 1 | Mandil y señalizaciones |  |  | MARGEN | 212.5
|  | Glb. | Armado, Cableado, conexionado, terminales y materiales menores |  |  | P. VENTA | 1062.5
| ITEM | CANT. | DESCRIPCIÓN | P . UNIT. | P . TOTAL
152 | 8.02 | 17 | TABLERO GENERAL ADOSADO 1-2X25A, 3-2X20A, DIFERENCIAL 3-2X30MA Y TABLERO EN AG 220V | 2017.2 | 34292.4 | P. UNITARIO | P. TOTAL
|  |  |  | Soles | Soles | Soles | Soles |  |  | COBRE, CABLEADO, M. OBRA, OTROS
[10 empty] | Descripcion | Precio (S/)
|  | 1 | Gabinete Adosado 550x450x150mm. (alto x ancho x profundidad) dimensiones aproximadas |  |  | 0 | 0 | 0 | 0% | SISTEMA DE BARRAS 08-10 POLOS | 23 |  |  | 17
[10 empty] | CABLEADO 1 DIFERENCIALES, 2P | 37
|  |  | Interruptor principal | [6 empty] | Mano de obra 6-10 polos (3-5 ITM) | 17
|  | 1 | ITM 2x25A, Caja Moldeada, 50kA en 220VAC, A1N, ABB |  |  | 110 | 110 | 110 | 6.544% | Mano de obra 1-2 Diferenciales | 33 |  |  | 17
[10 empty] | Diseño Ingenieria Tableros Adosados | 33
|  |  | Interruptores secundarios | [6 empty] | Total S/ | 143
|  | 3 | Interruptor Riel Din 2x25A. S202 20kA en 220VAC, ABB |  |  | 263 | 789 | 1428 | 84.95% |  |  |  |  | 51
|  | 3 | Interruptores Diferenciales 2x25A, 30mA, Tipo AC, F200, ABB |  |  | 213 | 639 | [6 empty] | 51
|  | 1 | Espacio de reserva | [10 empty] | 17
|  |  | Materiales y Accesorios |  |  |  | 143 | 143 | 8.507%
|  | 1 | Rotulado de nombre del tablero |  |  |  |  | 0 | 0%
|  | 1 | Juego de barras de Cu
|  | 1 | Barra a tierra de Cu
|  | 1 | Portaplano con planos mecanicos |  |  | SUB TOTAL | 1681
|  | 1 | Mandil y señalizaciones |  |  | MARGEN | 336.2
|  | Glb. | Armado, Cableado, conexionado, terminales y materiales menores |  |  | P. VENTA | 2017.2
| CANT. | CANT. | DESCRIPCIÓN | P . UNIT. | P . TOTAL
| 9.01 | 10 | TABLERO DE DISTRIBUCIÓN COMPLETA PARA S.E. MONOFASICA DE 05 KVA, 440-220V | 2016.9 | 20169 | P . UNIT. | P . TOTAL
|  |  |  | Soles | Soles | Soles | Soles | CORRIENTE | 1136%
|  | 1 | Gabinete Fibra de vidrio de 800x800x250mm. Barbotante |  |  | 10 | 10 | 10 | 0.6693% |  |  |  |  | 10
Interruptor General
|  | 1 | ITM 2 x 40A, Caja Moldeada, 15KA@440V, 2B160, SIGMA ELEKTRIK |  |  | 61 | 61 | 1484 | 99.33% |  |  |  |  | 10
Circuitos de Servicio Particular
|  | 1 | Protector de sobretension SPD AC 2P, 1000V AC, CLAMPER/DC SURGE PROTECCION |  |  | 59 | 59 |  |  | VERIFICAR DPS |  |  |  | 10
|  | 5 | ITM 2 x 16A, Caja Moldeada, 15KA@440V, 2B160, SIGMA ELEKTRIK |  |  | 115 | 575 | [6 empty] | 50
Circuitos de Alumbrado Publico
|  | 1 | ITM 2 x 16A, Caja Moldeada, 15KA@440V, 2B160, SIGMA ELEKTRIK |  |  | 115 | 115 | [6 empty] | 10
|  | 1 | Contactor Trifásico 18 A, AC3, 220V, AF16, ABB |  |  | 42 | 42 | [6 empty] | 10
|  | 1 | Interruptor Horario Digital, Res. 3 años, 220V, 60Hz |  |  | 42 | 42 | [6 empty] | 10
|  | 1 | Interruptor Riel Din 2x10A, 6KA@400V |  |  | 42 | 42 | [6 empty] | 10
Sistema de Medicion
|  | 1 | Medidor Electronico HXE34KS-1, HEXING |  |  | 42 | 42 | [6 empty] | 10
|  | 1 | Medidor Electronico Monofasico HXE12ES, HEXING |  |  | 41 | 41 | [6 empty] | 10
Materiales y Accesorios
|  | 3 | Base PortaFusible y Fusible 25A / 2A |  |  | 127 | 381 | [6 empty] | 30
|  | 1 | Interruptor unipolar y tomacorriente |  |  | 42 | 42 | [6 empty] | 10
|  | 1 | Lampara Incandescente 100 W, 220 V con Socket |  |  | 42 | 42 | [6 empty] | 10
|  | 1 | Juego de barras de Cu, principales y derivaciones
|  | 1 | Barra a tierra de Cu
|  | 1 | Barra neutro de Cu
|  | 1 | Juego de aisladores de resina
|  | 1 | Juego de abrazaderas galvanizadas
|  | 1 | Portaplanos con sus planos mecanicos y diagramas unifilares
|  | 1 | Acrilico de proteccion ante contacto con barras de Cu |  |  | SUB TOTAL | 1494 |  | 100%
|  | 2 | Cancamos de izaje |  |  | MARGEN | 522.9 |  | 53%
|  | 1 | Armado, conexionado y materiales menores |  |  | P. VENTA | 2016.9
| ITM | CANT. | DESCRIPCIÓN | P . UNIT. | P . TOTAL
| 9.02 | 11 | TABLERO DE DISTRIBUCIÓN COMPLETA PARA S.E. MONOFASICA DE 10 KVA, 440-220V | 1984.5 | 21829.5
|  |  |  | Soles | Soles | P . UNIT. | P . TOTAL | CORRIENTE | 2273%
[6 empty] | Soles | Soles
|  | 1 | Gabinete Fibra de vidrio de 800x800x250mm. Barbotante |  |  | 10 | 10 | 10 | 0.6803% |  |  |  |  | 11
Interruptor General
|  | 1 | ITM 2 x 40A, Caja Moldeada, 15KA@440V, 2B160, SIGMA ELEKTRIK |  |  | 61 | 61 | 1460 | 99.32% |  |  |  |  | 11
Circuitos de Servicio Particular
|  | 1 | Protector de sobretension SPD AC 2P, 1000V AC, CLAMPER/DC SURGE PROTECCION |  |  | 59 | 59 | [6 empty] | 11
|  | 5 | ITM 2 x 16A, Caja Moldeada, 15KA@440V, 2B160, SIGMA ELEKTRIK |  |  | 115 | 575 | [6 empty] | 55
Circuitos de Alumbrado Publico
|  | 1 | ITM 2 x 25A, Caja Moldeada, 15KA@440V, 2B160, SIGMA ELEKTRIK |  |  | 91 | 91 | [6 empty] | 11
|  | 1 | Contactor Trifásico 18 A, AC3, 220V, AF16, ABB |  |  | 42 | 42 | [6 empty] | 11
|  | 1 | Interruptor Horario Digital, Res. 3 años, 220V, 60Hz |  |  | 42 | 42 | [6 empty] | 11
|  | 1 | Interruptor Riel Din 2x10A, 6KA@400V |  |  | 42 | 42 | [6 empty] | 11
Sistema de Medicion
|  | 1 | Medidor Electronico HXE34KS-1, HEXING |  |  | 42 | 42 | [6 empty] | 11
|  | 1 | Medidor Electronico Monofasico HXE12ES, HEXING |  |  | 41 | 41 | [6 empty] | 11
Materiales y Accesorios
|  | 3 | Base PortaFusible y Fusible 25A / 2A |  |  | 127 | 381 | [6 empty] | 33
|  | 1 | Interruptor unipolar y tomacorriente |  |  | 42 | 42 | [6 empty] | 11
|  | 1 | Lampara Incandescente 100 W, 220 V con Socket |  |  | 42 | 42 | [6 empty] | 11
|  | 1 | Juego de barras de Cu, principales y derivaciones
|  | 1 | Barra a tierra de Cu
|  | 1 | Barra neutro de Cu
|  | 1 | Juego de aisladores de resina
|  | 1 | Juego de abrazaderas galvanizadas
|  | 1 | Portaplanos con sus planos mecanicos y diagramas unifilares
|  | 1 | Acrilico de proteccion ante contacto con barras de Cu |  |  | SUB TOTAL | 1470 |  | 100%
|  | 2 | Cancamos de izaje |  |  | MARGEN | 514.5 |  | 35%
|  | 1 | Armado, conexionado y materiales menores |  |  | P. VENTA | 1984.5
| ITM | CANT. | DESCRIPCIÓN | P . UNIT. | P . TOTAL
| 9.03 | 12 | TABLERO DE DISTRIBUCIÓN COMPLETA PARA S.E. MONOFASICA DE 15 KVA, 440-220V | 1767.15 | 21205.8 | P . UNIT. | P . TOTAL | CORRIENTE | 3409%
|  |  |  | Soles | Soles | Soles | Soles
|  | 1 | Gabinete Fibra de vidrio de 800x800x250mm. Barbotante |  |  | 10 | 10 | 10 | 0.7639% |  |  |  |  | 12
Interruptor General
|  | 1 | ITM 2 x 63A, Caja Moldeada, 15KA@440V, 2B160, SIGMA ELEKTRIK |  |  | 20 | 20 | 1299 | 99.24% |  |  |  |  | 12
Circuitos de Servicio Particular
|  | 1 | Protector de sobretension SPD AC 2P, 1000V AC, CLAMPER/DC SURGE PROTECCION |  |  | 59 | 59 | [6 empty] | 12
|  | 5 | ITM 2 x 25A, Caja Moldeada, 15KA@440V, 2B160, SIGMA ELEKTRIK |  |  | 91 | 455 | [6 empty] | 60
Circuitos de Alumbrado Publico
|  | 1 | ITM 2 x 25A, Caja Moldeada, 15KA@440V, 2B160, SIGMA ELEKTRIK |  |  | 91 | 91 | [6 empty] | 12
|  | 1 | Contactor Trifásico 18 A, AC3, 220V, AF16, ABB |  |  | 42 | 42 | [6 empty] | 12
|  | 1 | Interruptor Horario Digital, Res. 3 años, 220V, 60Hz |  |  | 42 | 42 | [6 empty] | 12
|  | 1 | Interruptor Riel Din 2x10A, 6KA@400V |  |  | 42 | 42 | [6 empty] | 12
Sistema de Medicion
|  | 1 | Medidor Electronico HXE34KS-1, HEXING |  |  | 42 | 42 | [6 empty] | 12
|  | 1 | Medidor Electronico Monofasico HXE12ES, HEXING |  |  | 41 | 41 | [6 empty] | 12
Materiales y Accesorios
|  | 3 | Base PortaFusible y Fusible 25A / 2A |  |  | 127 | 381 | [6 empty] | 36
|  | 1 | Interruptor unipolar y tomacorriente |  |  | 42 | 42 | [6 empty] | 12
|  | 1 | Lampara Incandescente 100 W, 220 V con Socket |  |  | 42 | 42 | [6 empty] | 12
|  | 1 | Juego de barras de Cu, principales y derivaciones
|  | 1 | Barra a tierra de Cu
|  | 1 | Barra neutro de Cu
|  | 1 | Juego de aisladores de resina
|  | 1 | Juego de abrazaderas galvanizadas
|  | 1 | Portaplanos con sus planos mecanicos y diagramas unifilares
|  | 1 | Acrilico de proteccion ante contacto con barras de Cu |  |  | SUB TOTAL | 1309 |  | 100%
|  | 2 | Cancamos de izaje |  |  | MARGEN | 458.15 |  | 35%
|  | 1 | Armado, conexionado y materiales menores |  |  | P. VENTA | 1767.15
| ITM | CANT. | DESCRIPCIÓN | P . UNIT. | P . TOTAL
| 9.04 | 8 | TABLERO DE DISTRIBUCIÓN COMPLETA PARA S.E. MONOFASICA DE 25 KVA, 440-220V | 1564.65 | 12517.2 | P . UNIT. | P . TOTAL | CORRIENTE | 4545%
|  |  |  | Soles | Soles | Soles | Soles
|  | 1 | Gabinete Fibra de vidrio de 800x800x250mm. Barbotante |  |  | 10 | 10 | 10 | 0.8628% |  |  |  |  | 8
Interruptor General
|  | 1 | ITM 2 x 63A, Caja Moldeada, 15KA@440V, 2B160, SIGMA ELEKTRIK |  |  | 20 | 20 | 1149 | 99.14% |  |  |  |  | 8
Circuitos de Servicio Particular
|  | 1 | Protector de sobretension SPD AC 2P, 1000V AC, CLAMPER/DC SURGE PROTECCION |  |  | 59 | 59 | [6 empty] | 8
|  | 5 | ITM 2 x 40A, Caja Moldeada, 15KA@440V, 2B160, SIGMA ELEKTRIK |  |  | 61 | 305 | [6 empty] | 40
Circuitos de Alumbrado Publico
|  | 1 | ITM 2 x 25A, Caja Moldeada, 15KA@440V, 2B160, SIGMA ELEKTRIK |  |  | 91 | 91 | [6 empty] | 8
|  | 1 | Contactor Trifásico 18 A, AC3, 220V, AF16, ABB |  |  | 42 | 42 | [6 empty] | 8
|  | 1 | Interruptor Horario Digital, Res. 3 años, 220V, 60Hz |  |  | 42 | 42 | [6 empty] | 8
|  | 1 | Interruptor Riel Din 2x10A, 6KA@400V |  |  | 42 | 42 | [6 empty] | 8
Sistema de Medicion
|  | 1 | Medidor Electronico HXE34KS-1, HEXING |  |  | 42 | 42 | [6 empty] | 8
|  | 1 | Medidor Electronico Monofasico HXE12ES, HEXING |  |  | 41 | 41 | [6 empty] | 8
Materiales y Accesorios
|  | 3 | Base PortaFusible y Fusible 25A / 2A |  |  | 127 | 381 | [6 empty] | 24
|  | 1 | Interruptor unipolar y tomacorriente |  |  | 42 | 42 | [6 empty] | 8
|  | 1 | Lampara Incandescente 100 W, 220 V con Socket |  |  | 42 | 42 | [6 empty] | 8
|  | 1 | Juego de barras de Cu, principales y derivaciones
|  | 1 | Barra a tierra de Cu
|  | 1 | Barra neutro de Cu
|  | 1 | Juego de aisladores de resina
|  | 1 | Juego de abrazaderas galvanizadas
|  | 1 | Portaplanos con sus planos mecanicos y diagramas unifilares
|  | 1 | Acrilico de proteccion ante contacto con barras de Cu |  |  | SUB TOTAL | 1159 |  | 100%
|  | 2 | Cancamos de izaje |  |  | MARGEN | 405.65 |  | 35%
|  | 1 | Armado, conexionado y materiales menores |  |  | P. VENTA | 1564.65
| ITM | CANT. | DESCRIPCIÓN | P . UNIT. | P . TOTAL
| 9.05 | 1 | TABLERO DE DISTRIBUCIÓN COMPLETA PARA S.E. MONOFASICA DE 40 KVA, 440-220V | 1155.6 | 1155.6 | P . UNIT. | P . TOTAL | CORRIENTE | 6085%
|  |  |  | Soles | Soles | Soles | Soles
|  | 1 | Gabinete Fibra de vidrio de 900x1000x250mm. Barbotante |  |  | 0 | 0 | 0 | 0% |  |  |  |  | 1
|  |  | Interruptor General |  |  |  |  | 856 | 100%
|  | 1 | ITM 3 x 63A, Caja Moldeada, Reg. (50.4-63)A, 25KA@380V, 3B160, SIGMA ELEKTRIK |  |  | 1 | 1 | [6 empty] | 1
Circuitos de Servicio Particular
|  | 1 | Protector de sobretension SPD AC 2P, 1000V AC, CLAMPER/DC SURGE PROTECCION |  |  | 59 | 59 | [6 empty] | 1
|  | 5 | ITM 3 x 40A, Caja Moldeada, Reg. (32-40)A, 25KA@380V, 3B160, SIGMA ELEKTRIK |  |  | 5 | 25 | [6 empty] | 5
Circuitos de Alumbrado Publico
|  | 1 | ITM 3 x 25A, Caja Moldeada, Reg. (20-25)A, 25KA@380V, 3B160, SIGMA ELEKTRIK |  |  | 1 | 1 | [6 empty] | 1
|  | 1 | Contactor Trifásico 18 A, AC3, 220V, AF16, ABB |  |  | 42 | 42 | [6 empty] | 1
|  | 1 | Interruptor Horario Digital, Res. 3 años, 220V, 60Hz |  |  | 42 | 42 | [6 empty] | 1
|  | 1 | Interruptor Riel Din 2x10A, 6KA@400V |  |  | 42 | 42 | [6 empty] | 1
Sistema de Medicion
|  | 1 | Medidor Electronico Polifasico HXF300, HEXING |  |  | 1 | 1 | [6 empty] | 1
|  | 1 | Medidor Electronico HXE34KS-1, HEXING |  |  | 42 | 42 | [6 empty] | 1
Materiales y Accesorios
|  | 3 | Transformador de corriente, 100 / 5 A, CL 0.5 |  |  | 3 | 9 | [6 empty] | 3
|  | 4 | Base PortaFusible y Fusible 25A / 2A |  |  | 127 | 508 | [6 empty] | 4
|  | 1 | Interruptor unipolar y tomacorriente |  |  | 42 | 42 | [6 empty] | 1
|  | 1 | Lampara Incandescente 100 W, 220 V con Socket |  |  | 42 | 42 | [6 empty] | 1
|  | 1 | Juego de barras de Cu, principales y derivaciones
|  | 1 | Barra a tierra de Cu
|  | 1 | Barra neutro de Cu
|  | 1 | Juego de aisladores de resina
|  | 1 | Juego de abrazaderas galvanizadas
|  | 1 | Portaplanos con sus planos mecanicos y diagramas unifilares
|  | 1 | Acrilico de proteccion ante contacto con barras de Cu |  |  | SUB TOTAL | 856 |  | 100%
|  | 2 | Cancamos de izaje |  |  | MARGEN | 299.6 |  | 35%
|  | 1 | Armado, conexionado y materiales menores |  |  | P. VENTA | 1155.6
| ITEM | CANT. | DESCRIPCIÓN | P . UNIT. | P . TOTAL
| 11.01 | 1 | TABLERO TGE TIPO 09.1 | 1507.5 | 1507.5 | P. UNITARIO | P. TOTAL
|  |  |  | Soles | Soles | Soles | Soles
|  | 1 | Gabinete Adosado 700x500x200mm. (alto x ancho x profundidad) dimensiones aproximadas |  |  | 16 | 16 | 320 | 8.356% | COBRE, CABLEADO, M. OBRA, OTROS |  |  |  | 1
[10 empty] | Descripcion | Precio (S/)
|  |  | Equipado con: | [6 empty] | 0 | 0
|  | 2 | ITM 3x25A, Caja Moldeada (17.5-25)A, 36kA en 380VAC, XT1N, ABB |  |  | 0 | 0 | 2709.7694 | 70.76% | 0 | 0 |  |  | 2
|  | 2 | Protector de sobretension SPD AC 3P+N, 230/400V, 1.5kV, 40kA, OVR, 2CTB803973R1100, ABB |  |  | 0 | 0 |  |  | 0 | 0 |  |  | 2
|  | 1 | Medidor Multifuncion comunicación M1M 15 Modbus RTU ABB |  |  | 0 | 0 |  |  | 0 | 0 |  |  | 1
|  | 3 | Transformador de corriente, 100 / 5 A, CL 0.5 |  |  | 3 | 9 |  |  | 0 | 0 |  |  | 3
|  | 3 | Base PortaFusible y Fusible 25A / 2A |  |  | 127 | 381 |  |  | Total S/ | 800 |  |  | 3
|  | 1 | Rejilla Con Filtro Para Tablero 106 X 106Mm Ral7035, JK6620, JASON FAN |  |  | 0 | 0 | [6 empty] | 1
|  | 1 | Ventilador C/ Rejilla Y Filtro Para Tablero 26M3/H 106 X 106Mm Ral7035, FJK6620PB230 , JASON FAN |  |  | 0 | 0 | [6 empty] | 1
control:
|  |  | Materiales y Accesorios |  |  |  | 800 | 800 | 20.89%
|  | 1 | Rotulado de nombre del tablero |  |  |  | 0 | 0 | 0%
|  | 1 | Juego de barras de Cu |  |  |  | 0
|  | 1 | Barra a tierra de Cu
|  | 1 | Portaplano con planos mecanicos |  |  | SUB TOTAL | 1206
|  | 1 | Mandil y señalizaciones |  |  | MARGEN | 301.5
|  | Glb. | Armado, Cableado, conexionado, terminales y materiales menores |  |  | P. VENTA | 1507.5 |  | 100%
| ITEM | CANT. | DESCRIPCIÓN | P . UNIT. | P . TOTAL
| 11.02 | 2 | TABLERO TGE TIPO 10.1 | 1507.5 | 3015 | P. UNITARIO | P. TOTAL
|  |  |  | Soles | Soles | Soles | Soles
|  | 1 | Gabinete Adosado 700x500x200mm. (alto x ancho x profundidad) dimensiones aproximadas |  |  | 16 | 16 | 320 | 8.356% | COBRE, CABLEADO, M. OBRA, OTROS |  |  |  | 2
[10 empty] | Descripcion | Precio (S/)
|  |  | Equipado con: |  |  |  |  | 2709.7694 | 70.76% | 0 | 0
|  | 2 | ITM 3x25A, Caja Moldeada (17.5-25)A, 36kA en 380VAC, XT1N, ABB |  |  | 0 | 0 |  |  | 0 | 0 |  |  | 4
|  | 2 | Protector de sobretension SPD AC 3P+N, 230/400V, 1.5kV, 40kA, OVR, 2CTB803973R1100, ABB |  |  | 0 | 0 |  |  | 0 | 0 |  |  | 4
|  | 1 | Medidor Multifuncion comunicación M1M 15 Modbus RTU ABB |  |  | 0 | 0 |  |  | 0 | 0 |  |  | 2
|  | 3 | Transformador de corriente, 100 / 5 A, CL 0.5 |  |  | 3 | 9 |  |  | 0 | 0 |  |  | 6
|  | 3 | Base PortaFusible y Fusible 25A / 2A |  |  | 127 | 381 |  |  | Total S/ | 800 |  |  | 6
|  | 1 | Rejilla Con Filtro Para Tablero 106 X 106Mm Ral7035, JK6620, JASON FAN |  |  | 0 | 0 | [6 empty] | 2
|  | 1 | Ventilador C/ Rejilla Y Filtro Para Tablero 26M3/H 106 X 106Mm Ral7035, FJK6620PB230 , JASON FAN |  |  | 0 | 0 | [6 empty] | 2
control:
|  |  | Materiales y Accesorios |  |  |  | 800 | 800 | 20.89%
|  | 1 | Rotulado de nombre del tablero |  |  |  | 0 | 0 | 0%
|  | 1 | Juego de barras de Cu |  |  |  | 0
|  | 1 | Barra a tierra de Cu
|  | 1 | Portaplano con planos mecanicos |  |  | SUB TOTAL | 1206
|  | 1 | Mandil y señalizaciones |  |  | MARGEN | 301.5
|  | Glb. | Armado, Cableado, conexionado, terminales y materiales menores |  |  | P. VENTA | 1507.5 |  | 100%
| ITEM | CANT. | DESCRIPCIÓN | P . UNIT. | P . TOTAL
| 11.03 | 1 | TABLERO TGE TIPO 12 | 1507.5 | 1507.5 | P. UNITARIO | P. TOTAL
|  |  |  | Soles | Soles | Soles | Soles
|  | 1 | Gabinete Adosado 700x500x200mm. (alto x ancho x profundidad) dimensiones aproximadas |  |  | 16 | 16 | 320 | 8.356% | COBRE, CABLEADO, M. OBRA, OTROS |  |  |  | 1
[10 empty] | Descripcion | Precio (S/)
|  |  | Equipado con: | [6 empty] | 0 | 0
|  | 2 | ITM 3x25A, Caja Moldeada (17.5-25)A, 36kA en 380VAC, XT1N, ABB |  |  | 0 | 0 | 2709.7694 | 70.76% | 0 | 0 |  |  | 2
|  | 2 | Protector de sobretension SPD AC 3P+N, 230/400V, 1.5kV, 40kA, OVR, 2CTB803973R1100, ABB |  |  | 0 | 0 |  |  | 0 | 0 |  |  | 2
|  | 1 | Medidor Multifuncion comunicación M1M 15 Modbus RTU ABB |  |  | 0 | 0 |  |  | 0 | 0 |  |  | 1
|  | 3 | Transformador de corriente, 100 / 5 A, CL 0.5 |  |  | 3 | 9 |  |  | 0 | 0 |  |  | 3
|  | 3 | Base PortaFusible y Fusible 25A / 2A |  |  | 127 | 381 |  |  | Total S/ | 800 |  |  | 3
|  | 1 | Rejilla Con Filtro Para Tablero 106 X 106Mm Ral7035, JK6620, JASON FAN |  |  | 0 | 0 | [6 empty] | 1
|  | 1 | Ventilador C/ Rejilla Y Filtro Para Tablero 26M3/H 106 X 106Mm Ral7035, FJK6620PB230 , JASON FAN |  |  | 0 | 0 | [6 empty] | 1
control:
|  |  | Materiales y Accesorios |  |  |  | 800 | 800 | 20.89%
|  | 1 | Rotulado de nombre del tablero |  |  |  | 0 | 0 | 0%
|  | 1 | Juego de barras de Cu |  |  |  | 0
|  | 1 | Barra a tierra de Cu
|  | 1 | Portaplano con planos mecanicos |  |  | SUB TOTAL | 1206
|  | 1 | Mandil y señalizaciones |  |  | MARGEN | 301.5
|  | Glb. | Armado, Cableado, conexionado, terminales y materiales menores |  |  | P. VENTA | 1507.5 |  | 100%
| ITEM | CANT. | DESCRIPCIÓN | P . UNIT. | P . TOTAL
| 11.04 | 4 | TABLERO TGE TIPO 12.1 | 1507.5 | 6030 | P. UNITARIO | P. TOTAL
|  |  |  | Soles | Soles | Soles | Soles
|  | 1 | Gabinete Adosado 700x500x200mm. (alto x ancho x profundidad) dimensiones aproximadas |  |  | 16 | 16 | 320 | 8.356% |  |  |  |  | 4
COBRE, CABLEADO, M. OBRA, OTROS
|  |  | Equipado con: | [6 empty] | Descripcion | Precio (S/)
|  | 2 | ITM 3x25A, Caja Moldeada (17.5-25)A, 36kA en 380VAC, XT1N, ABB |  |  | 0 | 0 | 2709.7694 | 70.76% | 0 | 0 |  |  | 8
|  | 2 | Protector de sobretension SPD AC 3P+N, 230/400V, 1.5kV, 40kA, OVR, 2CTB803973R1100, ABB |  |  | 0 | 0 |  |  | 0 | 0 |  |  | 8
|  | 1 | Medidor Multifuncion comunicación M1M 15 Modbus RTU ABB |  |  | 0 | 0 |  |  | 0 | 0 |  |  | 4
|  | 3 | Transformador de corriente, 100 / 5 A, CL 0.5 |  |  | 3 | 9 |  |  | 0 | 0 |  |  | 12
|  | 3 | Base PortaFusible y Fusible 25A / 2A |  |  | 127 | 381 |  |  | 0 | 0 |  |  | 12
|  | 1 | Rejilla Con Filtro Para Tablero 106 X 106Mm Ral7035, JK6620, JASON FAN |  |  | 0 | 0 |  |  | Total S/ | 800 |  |  | 4
|  | 1 | Ventilador C/ Rejilla Y Filtro Para Tablero 26M3/H 106 X 106Mm Ral7035, FJK6620PB230 , JASON FAN |  |  | 0 | 0 | [6 empty] | 4
control:
|  |  | Materiales y Accesorios |  |  |  | 800 | 800 | 20.89%
|  | 1 | Rotulado de nombre del tablero |  |  |  | 0 | 0 | 0%
|  | 1 | Juego de barras de Cu |  |  |  | 0
|  | 1 | Barra a tierra de Cu
|  | 1 | Portaplano con planos mecanicos |  |  | SUB TOTAL | 1206
|  | 1 | Mandil y señalizaciones |  |  | MARGEN | 301.5
|  | Glb. | Armado, Cableado, conexionado, terminales y materiales menores |  |  | P. VENTA | 1507.5 |  | 100%
| ITEM | CANT. | DESCRIPCIÓN | P . UNIT. | P . TOTAL
| 11.05 | 5 | TABLERO TGE TIPO 13 | 1507.5 | 7537.5 | P. UNITARIO | P. TOTAL
|  |  |  | Soles | Soles | Soles | Soles
|  | 1 | Gabinete Adosado 700x500x200mm. (alto x ancho x profundidad) dimensiones aproximadas |  |  | 16 | 16 | 320 | 8.356% | COBRE, CABLEADO, M. OBRA, OTROS |  |  |  | 5
[10 empty] | Descripcion | Precio (S/)
|  |  | Equipado con: | [6 empty] | 0 | 0
|  | 2 | ITM 3x25A, Caja Moldeada (17.5-25)A, 36kA en 380VAC, XT1N, ABB |  |  | 0 | 0 | 2709.7694 | 70.76% | 0 | 0 |  |  | 10
|  | 2 | Protector de sobretension SPD AC 3P+N, 230/400V, 1.5kV, 40kA, OVR, 2CTB803973R1100, ABB |  |  | 0 | 0 |  |  | 0 | 0 |  |  | 10
|  | 1 | Medidor Multifuncion comunicación M1M 15 Modbus RTU ABB |  |  | 0 | 0 |  |  | 0 | 0 |  |  | 5
|  | 3 | Transformador de corriente, 100 / 5 A, CL 0.5 |  |  | 3 | 9 |  |  | 0 | 0 |  |  | 15
|  | 3 | Base PortaFusible y Fusible 25A / 2A |  |  | 127 | 381 |  |  | Total S/ | 800 |  |  | 15
|  | 1 | Rejilla Con Filtro Para Tablero 106 X 106Mm Ral7035, JK6620, JASON FAN |  |  | 0 | 0 | [6 empty] | 5
|  | 1 | Ventilador C/ Rejilla Y Filtro Para Tablero 26M3/H 106 X 106Mm Ral7035, FJK6620PB230 , JASON FAN |  |  | 0 | 0 | [6 empty] | 5
control:
|  |  | Materiales y Accesorios |  |  |  | 800 | 800 | 20.89%
|  | 1 | Rotulado de nombre del tablero |  |  |  | 0 | 0 | 0%
|  | 1 | Juego de barras de Cu |  |  |  | 0
|  | 1 | Barra a tierra de Cu
|  | 1 | Portaplano con planos mecanicos |  |  | SUB TOTAL | 1206
|  | 1 | Mandil y señalizaciones |  |  | MARGEN | 301.5
|  | Glb. | Armado, Cableado, conexionado, terminales y materiales menores |  |  | P. VENTA | 1507.5 |  | 100%
| ITEM | CANT. | DESCRIPCIÓN | P . UNIT. | P . TOTAL
| 11.06 | 2 | TABLERO TGE TIPO 14.1 | 1507.5 | 3015 | P. UNITARIO | P. TOTAL
|  |  |  | Soles | Soles | Soles | Soles
|  | 1 | Gabinete Adosado 700x500x200mm. (alto x ancho x profundidad) dimensiones aproximadas |  |  | 16 | 16 | 320 | 8.356% |  |  |  |  | 2
COBRE, CABLEADO, M. OBRA, OTROS
|  |  | Equipado con: | [6 empty] | Descripcion | Precio (S/)
|  | 2 | ITM 3x25A, Caja Moldeada (17.5-25)A, 36kA en 380VAC, XT1N, ABB |  |  | 0 | 0 | 2709.7694 | 70.76% | 0 | 0 |  |  | 4
|  | 2 | Protector de sobretension SPD AC 3P+N, 230/400V, 1.5kV, 40kA, OVR, 2CTB803973R1100, ABB |  |  | 0 | 0 |  |  | 0 | 0 |  |  | 4
|  | 1 | Medidor Multifuncion comunicación M1M 15 Modbus RTU ABB |  |  | 0 | 0 |  |  | 0 | 0 |  |  | 2
|  | 3 | Transformador de corriente, 100 / 5 A, CL 0.5 |  |  | 3 | 9 |  |  | 0 | 0 |  |  | 6
|  | 3 | Base PortaFusible y Fusible 25A / 2A |  |  | 127 | 381 |  |  | 0 | 0 |  |  | 6
|  | 1 | Rejilla Con Filtro Para Tablero 106 X 106Mm Ral7035, JK6620, JASON FAN |  |  | 0 | 0 |  |  | Total S/ | 800 |  |  | 2
|  | 1 | Ventilador C/ Rejilla Y Filtro Para Tablero 26M3/H 106 X 106Mm Ral7035, FJK6620PB230 , JASON FAN |  |  | 0 | 0 | [6 empty] | 2
control:
|  |  | Materiales y Accesorios |  |  |  | 800 | 800 | 20.89%
|  | 1 | Rotulado de nombre del tablero |  |  |  | 0 | 0 | 0%
|  | 1 | Juego de barras de Cu |  |  |  | 0
|  | 1 | Barra a tierra de Cu
|  | 1 | Portaplano con planos mecanicos |  |  | SUB TOTAL | 1206
|  | 1 | Mandil y señalizaciones |  |  | MARGEN | 301.5
|  | Glb. | Armado, Cableado, conexionado, terminales y materiales menores |  |  | P. VENTA | 1507.5 |  | 100%
| ITEM | CANT. | DESCRIPCIÓN | P . UNIT. | P . TOTAL
| 11.07 | 1 | TABLERO TGE TIPO 15 | 1507.5 | 1507.5 | P. UNITARIO | P. TOTAL
|  |  |  | Soles | Soles | Soles | Soles
|  | 1 | Gabinete Adosado 700x500x200mm. (alto x ancho x profundidad) dimensiones aproximadas |  |  | 16 | 16 | 320 | 8.356% | COBRE, CABLEADO, M. OBRA, OTROS |  |  |  | 1
[10 empty] | Descripcion | Precio (S/)
|  |  | Equipado con: | [6 empty] | 0 | 0
|  | 2 | ITM 3x25A, Caja Moldeada (17.5-25)A, 36kA en 380VAC, XT1N, ABB |  |  | 0 | 0 | 2709.7694 | 70.76% | 0 | 0 |  |  | 2
|  | 2 | Protector de sobretension SPD AC 3P+N, 230/400V, 1.5kV, 40kA, OVR, 2CTB803973R1100, ABB |  |  | 0 | 0 |  |  | 0 | 0 |  |  | 2
|  | 1 | Medidor Multifuncion comunicación M1M 15 Modbus RTU ABB |  |  | 0 | 0 |  |  | 0 | 0 |  |  | 1
|  | 3 | Transformador de corriente, 100 / 5 A, CL 0.5 |  |  | 3 | 9 |  |  | 0 | 0 |  |  | 3
|  | 3 | Base PortaFusible y Fusible 25A / 2A |  |  | 127 | 381 |  |  | Total S/ | 800 |  |  | 3
|  | 1 | Rejilla Con Filtro Para Tablero 106 X 106Mm Ral7035, JK6620, JASON FAN |  |  | 0 | 0 | [6 empty] | 1
|  | 1 | Ventilador C/ Rejilla Y Filtro Para Tablero 26M3/H 106 X 106Mm Ral7035, FJK6620PB230 , JASON FAN |  |  | 0 | 0 | [6 empty] | 1
control:
|  |  | Materiales y Accesorios |  |  |  | 800 | 800 | 20.89%
|  | 1 | Rotulado de nombre del tablero |  |  |  | 0 | 0 | 0%
|  | 1 | Juego de barras de Cu |  |  |  | 0
|  | 1 | Barra a tierra de Cu
|  | 1 | Portaplano con planos mecanicos |  |  | SUB TOTAL | 1206
|  | 1 | Mandil y señalizaciones |  |  | MARGEN | 301.5
|  | Glb. | Armado, Cableado, conexionado, terminales y materiales menores |  |  | P. VENTA | 1507.5 |  | 100%

## Precios Equipos
RESUMEN DE COSTOS (EQUIPOS, BARRAS, GABINETE, M. OBRA)
|  |  |  | T. Cambio | 3.4
|  |  |  | Incremento ABB | 1.13
|  |  |  | Dscto. ABB | 0.52
|  |  | AIRE ACONDICIONADO | Desaduanaje | 1.5
|  |  |  | Aumento | 2
ITEM | DESCRIPCION (EQUIPOS) | CODIGO | UND | P.UNIT | P.TOTAL
INTERRUPTORES CAJA MOLDEADA CORRIENTE ALTERNA
1 | ITM 2x16A, Caja Moldeada, 50kA en 220VAC, A1N, ABB |  | 20 | 117 | 2340 |  | -20
2 | ITM 2x20A, Caja Moldeada, 50kA en 220VAC, A1N, ABB |  | 8 | 117 | 936 |  | -8
3 | ITM 2x25A, Caja Moldeada, 50kA en 220VAC, A1N, ABB |  | 110 | 123 | 13530 |  | -110
4 | ITM 2x32A, Caja Moldeada, 50kA en 220VAC, A1N, ABB |  | 88 | 117 | 10296 |  | -88
5 | ITM 2x50A, Caja Moldeada, 50kA en 220VAC, A1N, ABB |  | 36 | 145 | 5220 |  | -36
6 | ITM 2x63A, Caja Moldeada, 50kA en 220VAC, A1N, ABB |  | 9 | 159 | 1431 |  | -9
7 | ITM 2x100A, Caja Moldeada 100A, 50kA en 220VAC, A1N/P, ABB |  | 138 | 132 | 18216 |  | -138
8 | ITM 3x25A, Caja Moldeada (17.5-25)A, 25kA en 380VAC, XT1C, ABB |  | 8 | 246 | 1968 |  | -8
9 | ITM 3x32A, Caja Moldeada (22.4-32)A, 25kA en 380VAC, XT1C, ABB |  | 16 | 246 | 3936 |  | -16
10 | ITM 3x50A, Caja Moldeada (35-50)A, 25kA en 380VAC, XT1C, ABB |  | 41 | 246 | 10086 |  | -41
11 | ITM 3x80A, Caja Moldeada (56-80)A, 25kA en 380VAC, XT1C, ABB |  | 2 | 255 | 510 |  | -2
12 | ITM 4x100A, Caja Moldeada (70-100)A, 36kA en 380VAC, XT1, ABB |  | 12 | 978.8828 | 11746.5941 |  | -12
13 | ITM 4x100A, Caja Moldeada (70-100)A, 25kA en 380VAC, XT1C, ABB |  | 12 | 382 | 4584 |  | -12
14 | ITM 3x800A, Caja Moldeada (320-800)A, 36kA en 380VAC, XT6N, ABB |  | 1 | 4140 | 4140 |  | -1
15 | ITM 2 x 16A, Caja Moldeada, 15KA@440V, 2B160, SIGMA ELEKTRIK |  | 115 | 232.96 | 26790.4 |  | -115
16 | ITM 2 x 25A, Caja Moldeada, 15KA@440V, 2B160, SIGMA ELEKTRIK |  | 91 | 232.96 | 21199.36 |  | -91
17 | ITM 2 x 40A, Caja Moldeada, 15KA@440V, 2B160, SIGMA ELEKTRIK |  | 61 | 232.96 | 14210.56 |  | -61
18 | ITM 2 x 63A, Caja Moldeada, 15KA@440V, 2B160, SIGMA ELEKTRIK |  | 20 | 250.64 | 5012.8 |  | -20
19 | ITM 3 x 25A, Caja Moldeada, Reg. (20-25)A, 25KA@380V, 3B160, SIGMA ELEKTRIK |  | 1 | 190 | 190 |  | -1
20 | ITM 3 x 40A, Caja Moldeada, Reg. (32-40)A, 25KA@380V, 3B160, SIGMA ELEKTRIK |  | 5 | 190 | 950 |  | -5
21 | ITM 3 x 63A, Caja Moldeada, Reg. (50.4-63)A, 25KA@380V, 3B160, SIGMA ELEKTRIK |  | 1 | 190 | 190 |  | -1
| MEDIDORES | [5 empty] | 0
22 | Medidor Electronico HXE34KS-1, HEXING |  | 42 | 190 | 7980 |  | -42
23 | Medidor Electronico Monofasico HXE12ES, HEXING |  | 41 | 41.8 | 1713.8 |  | -41
24 | Medidor Electronico Polifasico HXF300, HEXING |  | 1 | 1824 | 1824 |  | -1
25 | Medidor Multifuncion comunicación M1M 15 Modbus RTU ABB |  | 0 | 662.81 | 0 |  | 0
| INTERRUPTORES CAJA MOLDEADA CORRIENTE CONTINUA | [5 empty] | 0
26 | ITM 2x40A, Caja Moldeada, 50kA en 220V, A1N, ABB, DC |  | 2 | 123 | 246 |  | -2
27 | ITM 2x50A, Caja Moldeada, 50kA en 220V, A1N, ABB, DC |  | 9 | 123 | 1107 |  | -9
28 | ITM 2x63A, Caja Moldeada 63A, 50kA en 220V, A1N/P, ABB, DC |  | 24 | 132 | 3168 |  | -24
29 | ITM 2x125A, Caja Moldeada 125A, 25kA en 220V, A1N/P, ABB, DC |  | 78 | 330 | 25740 |  | -78
30 | ITM 2x160A, Caja Moldeada 160A, 50kA en 220V, A2N 250, ABB, DC |  | 92 | 405 | 37260 |  | -92
31 | ITM 2x175A, Caja Moldeada 175A, 36kA en 220V, A2N, ABB, DC |  | 48 | 405 | 19440 |  | -48
32 | ITM 2x225A, Caja Moldeada 225A, 36kA en 220V, A2N, ABB, DC |  | 6 | 432 | 2592 |  | -6
33 | ITM 3x320A, Caja Moldeada (128-320)A, 70kA en 220V, XT5N, ABB, DC |  | 72 | 1320 | 95040 |  | -72
| INTERRUPTORES RIEL DIN CORRIENTE ALTERNA | [5 empty] | 0
34 | Interruptor Riel Din 2x04A. S200 20kA en 230V en 250VAC, ABB |  | 162 | 79.9136 | 12946.0032 |  | -162
35 | Interruptor Riel Din 2x06A. S200 20kA en 230VAC |  | 0 | 60.5228 | 0 |  | 0
36 | Interruptor Riel Din 2x25A. S202 20kA en 220VAC, ABB |  | 263 | 51.1212 | 13444.8756 |  | -263
37 | Interruptor Riel Din 2x10A, 6KA@400V |  | 42 | 19 | 798 |  | -42
| INTERRUPTORES RIEL DIN CORRIENTE CONTINUA | [5 empty] | 0
38 | Interruptor Riel Din 2x80A. S200M 20kA en 230V en 250VDC,ABB |  | 8 | 710.94 | 5687.52 |  | -8
39 | Interruptor Riel Din 2x50A. S200M 20kA en 230V en 250VDC, ABB |  | 8 | 199.21 | 1593.68 |  | -8
40 | Interruptor Riel Din 2x25A. S202M 20kA en 250VDC, ABB |  | 382 | 158.54 | 60562.28 |  | -382
41 | Interruptor Riel Din 2x32A. S202M 20kA en 250VDC, ABB |  | 51 | 190.97 | 9739.47 |  | -51
| INTERRUPTORES DIFERENCIALES | [5 empty] | 0
42 | Interruptores Diferenciales 2x25A, 30mA, Tipo AC, F200, ABB |  | 213 | 85.202 | 18148.026 |  | -213
| PROTECTOR DE SOBRETENSIONES Y OTROS | [5 empty] | 0
43 | Protector de sobretension SPD DC 2P, 1000V DC, CLAMPER/DC SURGE PROTECCION |  | 405 | 256.5 | 103882.5 |  | -405
44 | Protector de sobretension SPD AC 2P, 1000V AC, CLAMPER/DC SURGE PROTECCION |  | 59 | 256.5 | 15133.5 |  | -59
45 | Protector de sobretension SPD AC 3P+N, 230/400V, 1.5kV, 40kA, OVR, 2CTB803973R1100, ABB |  | 0 | 530.02 | 0 |  | 0
46 | Protector de sobretension SPD AC 3P+N, 230/400V, 1.5kV, 40kA |  | 38 | 256.5 | 9747 |  | -38
47 | Seccionador Portafusible XLP1-1P-2BC, 250A, 1SEP600116R0002, ABB |  | 148 | 212 | 31376 |  | -148
48 | Fusible tipo NH1 250A |  | 145 | 79.65 | 11549.25 |  | -145
49 | Base PortaFusible y Fusible 25A / 2A |  | 127 | 10 | 1270 |  | -127
50 | Bornera 4mm2, Riel Din, tipo tornillo, ONKA |  | 880 | 1.5 | 1320 |  | -880
51 | Conector MC4 |  | 440 | 6.5 | 2860 |  | -440
52 | Rejilla de ventilacion 152x152 |  | 34 | 13.4661 | 457.8475 |  | -34
53 | Contactor Trifásico 18 A, AC3, 220V, AF16, ABB |  | 42 | 122.41 | 5141.22 |  | -42
54 | Lampara Incandescente 100 W, 220 V con Socket |  | 42 | 3 | 126 |  | -42
55 | Transformador de corriente, 100 / 5 A, CL 0.5 |  | 3 | 49.4 | 148.2 |  | -3
56 | Soporte de elevacion para Gabinete Metalico |  | 17 | 50 | 850 |  | -17
57 | Soporte para caja de PVC (Inc. Riel, Tuberia Flexible y conectores) |  | 17 | 15 | 255 |  | -17
58 | Prensaestopa PG09 |  | 497 | 2 | 994 |  | -497
59 | Interruptor unipolar y tomacorriente |  | 42 | 5 | 210 |  | -42
60 | Interruptor Horario Digital, Res. 3 años, 220V, 60Hz |  | 42 | 60 | 2520 |  | -42
61 | Sistema de transferencia MXZM-63H/3B 50A |  | 0 | 839.47 | 0 |  | 0
62 | Sistema de transferencia NXZM-125S/3B, 25KA/380V, 80A |  | 0 | 841.89 | 0 |  | 0
63 | ITM 3x25A, Caja Moldeada (17.5-25)A, 36kA en 380VAC, XT1N, ABB |  | 0 | 369.9 | 0 |  | 0
64 | Rejilla Con Filtro Para Tablero 106 X 106Mm Ral7035, JK6620, JASON FAN |  | 0 | 11.32 | 0 |  | 0
65 | Ventilador C/ Rejilla Y Filtro Para Tablero 26M3/H 106 X 106Mm Ral7035, FJK6620PB230 , JASON FAN |  | 0 | 43.2 | 0 |  | 0
66 | Interruptor termomagnetico 3P NXM-63S 25A (FIJO) 415V: 25KA |  | 0 | 169.93 | 0 |  | 0
67 | Interruptor termomagnetico 3P NXM-63S 32A (FIJO) 415V: 25KA |  | 0 | 169.93 | 0 |  | 0
68 | Interruptor termomagnetico 3P NXM-63S 50A (FIJO) 415V: 25KA |  | 0 | 169.93 | 0 |  | 0
69 | Interruptor termomagnetico 3P NXM-125S 80A (FIJO) 25KA - 380/400/415v |  | 0 | 186.13 | 0 |  | 0
| EQUIPAMIENTO SUMINISTRADO POR CLIENTE | [5 empty] | 0
70 | Centro de Control y Monitoreo de Microgridador de carga 450V/100A |  | 24 | 0 | 0 |  | -24
71 | Centro de Control y Monitoreo de Microgridador de carga 450V/200A |  | 34 | 0 | 0 |  | -34
72 | Aire Acondicionado 100W |  | 0 | 1989 | 0 |  | 0
73 | Aire Acondicionado 300W |  | 26 | 2142 | 55692 |  | -26
74 | Aire Acondicionado 500W |  | 16 | 2499 | 39984 |  | -16
75 | Aire Acondicionado 800W |  | 24 | 3060 | 73440 |  | -24
76 | Aire Acondicionado 1000W |  | 12 | 3876 | 46512 |  | -12
77 | Aire Acondicionado 1250W |  | 30 | 4284 | 128520 |  | -30
78 | Inversor Bidireccional 0.8 KVA |  | 8 | 0 | 0 |  | -8
79 | Inversor Bidireccional 1.2 KVA |  | 4 | 0 | 0 |  | -4
80 | Inversor Bidireccional 1.5 KVA |  | 2 | 0 | 0 |  | -2
81 | Inversor Bidireccional 2 KVA |  | 6 | 0 | 0 |  | -6
82 | Inversor Bidireccional 3 KVA |  | 21 | 0 | 0 |  | -21
83 | Inversor Bidireccional 5 KVA |  | 42 | 0 | 0 |  | -42
84 | Inversor Bidireccional 8 KVA |  | 24 | 0 | 0 |  | -24
85 | Inversor Bidireccional 10 KVA |  | 3 | 0 | 0 |  | -3
86 | Inversor Bidireccional 15 KVA |  | 36 | 0 | 0 |  | -36
|  |  | SUB TOTAL |  | 923702.2923
|  |  | I.G.V. |  | 166266.4126
|  |  | TOTAL EQUIPOS |  | 1089968.7049
ITEM | DESCRIPCION (BARRAS, CABLEADO, M. OBRA) |  | UND | P.UNIT | P.TOTAL
SISTEMAS DE BARRAS (ADOSADOS - EMPOTRADOS)
87 | SISTEMA DE BARRAS 08-10 POLOS |  | 23 | 123.6653 | 2844.3028
88 | SISTEMA DE BARRAS 10-12 POLOS |  | 3 | 140.6145 | 421.8435
89 | SISTEMA DE BARRAS 14-16 POLOS |  | 6 | 157.5636 | 945.3819
90 | SISTEMA DE BARRAS 18-20 POLOS |  | 0 | 179.5128 | 0
SISTEMAS DE BARRAS (AUTOSOPORTADOS)
91 | COBRE BUS BAR TIPO 1; 2; 3; 4; 4.1; 5; 7 |  | 5 | 437.672 | 2188.36
92 | COBRE BUS BAR TIPO 6 |  | 2 | 459.687 | 919.374
| COBRE BUS BAR TIPO 8; 8.1 y 9.1 |  | 1 | 777.581 | 777.581
| COBRE BUS BAR TIPO 9 |  | 3 | 1083.2108 | 3249.6325
| COBRE BUS BAR TIPO 10; 10.1; 10.2; 11 |  | 1 | 1351.284 | 1351.284
| COBRE BUS BAR TIPO 12 y 12.1 |  | 4 | 1646.6105 | 6586.442
| COBRE BUS BAR TIPO 14 (C01;G01), (C02;G01), (C01;G03), (C02;G03), (C03;G01), (C03;G03) |  | 14 | 1132.8545 | 15859.963
| COBRE BUS BAR TIPO 13 y TIPO 14 (C01;G02), (C01;G04), (C02;G02), (C02;G04), (C03;G02), (C03;G04) |  | 1 | 1963.7738 | 1963.7738
COBRE TABLERO FOTOVOLTAICO AC
| COBRE TABLERO ITEM 5.01 |  |  | 1961.2922
SISTEMAS DE BARRAS (TFV-AC)
1 | COBRE TABLERO TFV-AC 08, 09, 10, 11 |  | 6 | 172.595 | 1035.57
2 | COBRE TABLERO TFV-AC 09.1, 12.1, 14.1 |  | 5 | 304.2 | 1521
| COBRE TABLERO TFV-AC 14 C2.1 |  | 13 | 430.185 | 5592.405
| 6 |  | 0 | 50 | 0
CABLEADO DIFERENCIALES 2 POLOS
93 | CABLEADO 1 DIFERENCIALES, 2P |  | 37 | 19.15 | 708.55
| CABLEADO 2 DIFERENCIALES, 2P |  | 4 | 23.31 | 93.24
| CABLEADO 3 DIFERENCIALES, 2P |  | 3 | 27.46 | 82.38
| CABLEADO 4 DIFERENCIALES, 2P |  | 6 | 31.61 | 189.66
| CABLEADO 5 DIFERENCIALES, 2P |  |  | 35.76
| CABLEADO 6 DIFERENCIALES, 2P |  |  | 39.92
| CABLEADO 7 DIFERENCIALES, 2P |  |  | 44.07
MANO DE OBRA ELECTRICIDAD - ITM ( CAJA MOLDEADA & RIEL DIN)
94 | Mano de obra 6-10 polos (3-5 ITM) |  | 17 | 52.5 | 892.5
95 | Mano de obra 12-16 polos (6-8 ITM) |  | 16 | 75 | 1200
MANO DE OBRA ELECTRICIDAD - AUTOSOPORTADOS
96 | Mano de obra Autosoportado ITEM PARA TIPO 1 AL TIPO 4.2 |  | 0 | 1000 | 0
97 | Mano de obra Autosoportado 800A |  | 0 | 700 | 0
MANO DE OBRA MONTAJE AIRE ACONDICIONADO Y ACCESORIOS
| M. DE OBRA (TIPO 1 AL 6) MONTAJE AIRE ACONDICIONADO Y ACCESORIOS |  | 6 | 945 | 5670
| M. DE OBRA (TIPO 7 y 8) MONTAJE AIRE ACONDICIONADO Y ACCESORIOS |  | 2 | 1215 | 2430
| M. DE OBRA (TIPO 9 y 14) MONTAJE AIRE ACONDICIONADO Y ACCESORIOS |  | 17 | 1080 | 18360
| M. DE OBRA (TIPO 11, 12 y 13) MONTAJE AIRE ACONDICIONADO Y ACCESORIOS |  | 6 | 1215 | 7290
MANO DE OBRA ELECTRICIDAD BUS BAR
| M. Obra Electricidad BUS BAR TIPO 1; 2; 3; 4; 4.1; 5; 7 |  |  | 675
| M. Obra Electricidad BUS BAR TIPO 6 |  |  | 675
| M. Obra Electricidad BUS BAR TIPO 8; 8.1 y 9.1 |  |  | 675
| M. Obra Electricidad BUS BAR TIPO 9 |  |  | 675
| M. Obra Electricidad BUS BAR TIPO 10; 10.1; 10.2; 11 |  |  | 810
| M. Obra Electricidad BUS BAR TIPO 12 y 12.1 |  |  | 810
| M. Obra Electricidad BUS BAR TIPO 14 (C01;G01), (C02;G01), (C01;G03), (C02;G03), (C03;G01), (C03;G03) |  |  | 1215
| M. Obra Electricidad BUS BAR TIPO 13 y TIPO 14 (C01;G02), (C01;G04), (C02;G02), (C02;G04), (C03;G02), (C03;G04) |  |  | 810
MANO DE OBRA TABLERO FOTOVOLTAICO AC
| M. Obra Electricidad Tablero Fotovoltaico AC |  |  | 810
MANO DE OBRA ELECTRICIDAD - DIFERENCIALES
98 | Mano de obra 1-2 Diferenciales |  | 33 | 15 | 495
MANO DE OBRA DOMICILIARIO
99 | M. Obra Electricidad Tablero Domiciliario |  | 1 | 80 | 80
100 | Cableado, canaletas, borneras Tablero Domiciliario |  | 1 | 90 | 90
101 | M. menores Tablero Domiciliario |  | 1 | 20 | 20
|  |  | SUB TOTAL |  | 82668.2435
|  |  | I.G.V. |  | 14880.2838
|  |  | TOTAL B,C,M.O |  | 97548.5273
ITEM | DESCRIPCION (GABINETE, DISEÑO, TRANSPORTE) |  | CANT | PRECIO S/ | SUB TOTAL S/
GABINETES ADOSADOS
102 | Gabinete Adosado 1000x450x150mm. (alto x ancho x profundidad) dimensiones aproximadas |  | 0 | 497 | 0
103 | Gabinete Adosado 800x450x150mm. (alto x ancho x profundidad) dimensiones aproximadas |  | 0 | 385 | 0
| Gabinete Metalico 1000x700x300mm. (Alto x Ancho x Profundidad) |  |  | 466.62
104 | Gabinete Adosado 700x450x150mm. (alto x ancho x profundidad) dimensiones aproximadas |  | 54 | 319 | 17226
76 | Gabinete Adosado 700x500x200mm. (alto x ancho x profundidad) dimensiones aproximadas |  | 16 | 341.6 | 5465.6
77 | Gabinete Metalico 400x500x250mm. (Alto x Ancho x Profundidad) |  | 57 | 218.85 | 12474.45
78 | Gabinete Adosado 1100x800x300mm. (alto x ancho x profundidad) dimensiones aproximadas |  | 0 | 820 | 0
79 | Gabinete Adosado 900x800x300mm. (alto x ancho x profundidad) dimensiones aproximadas |  | 0 | 744 | 0
| Gabinete Adosado 900x700x200mm. (alto x ancho x profundidad) dimensiones aproximadas |  | 38 | 447.34 | 16998.92
80 | Gabinete Adosado 850x800x300mm. (alto x ancho x profundidad) dimensiones aproximadas |  | 0 | 729 | 0
81 | Gabinete Adosado 800x800x300mm. (alto x ancho x profundidad) dimensiones aproximadas |  | 0 | 714 | 0
| Gabinete Adosado 550x450x150mm. (alto x ancho x profundidad) dimensiones aproximadas |  |  | 294.99
GABINETE DE POLIESTER
78 | Gabinete Metalico 400x500x250mm. (Alto x Ancho x Profundidad) |  | 57 | 218.85 | 12474.45
79 | Gabinete Metalico 1000x700x300mm. (Alto x Ancho x Profundidad) |  | 17 | 466.62 | 7932.54
GABINETES AUTOSOPORTADOS
| Gabinete Autosoportado 1800x600x450mm. (Alto x ancho x profundidad) |  |  | 2575.73
| Gabinete Autosoportado 1800x800x450mm. (Alto x ancho x profundidad) |  |  | 2575.73
| Gabinete Autosoportado 2000x800x450mm. (Alto x ancho x profundidad) |  |  | 2780.86
80 | Gabinete Autosoportado 2100x800x600mm. (Alto x ancho x profundidad) |  | 17 | 2979.42 | 50650.14
84 | Gabinete Autosoportado 2100x1000(2 Puertas)x700mm. (Alto x ancho x profundidad) |  | 13 | 3930.25 | 51093.25 | tipo 1 al tipo 6
| Gabinete Autosoportado 2200x1000(2 Puertas)x700mm. (Alto x ancho x profundidad) |  | 4 | 4003.61 |  | tipo 7 y tipo 8
81 | Gabinete Autosoportado 2200x1200(2 Puertas)x700mm. (Alto x ancho x profundidad) |  | 20 | 4475.92 | 89518.4 | tipo 9 y tipo 14
85 | Gabinete Autosoportado 2400x1200(2 Puertas)x700mm. (Alto x ancho x profundidad) |  | 17 | 4242.1383 | 72116.3517 | tipo 11 y tipo 12 y 13
GABINETE DE FIBRA DE VIDRIO
82 | Gabinete Fibra de vidrio de 800x800x250mm. Barbotante |  | 10 | 2099.4451 | 20994.4514
83 | Gabinete Fibra de vidrio de 900x1000x250mm. Barbotante |  | 0 | 2135.8756 | 0
GABINETES AUTOSOPORTADOS 2 MM
COSTO DE DISEÑO DE INGENIERÍA
85 | Diseño Ingenieria Tableros Empotrados |  | 0 | 10 | 0
86 | Diseño Ingenieria Tableros Adosados |  | 33 | 10 | 330
87 | Diseño Ingenieria Tableros Autosoportados |  | 63 | 100 | 6300
TRANSPORTE + VIATICOS
88 | Transporte Tableros |  | 0 | 0 | 0
89 | Viaticos (supervisor) |  | 0 | 0 | 0
|  |  | SUB TOTAL |  | 363574.5531
|  |  | I.G.V. |  | 65443.4196
|  |  | TOTAL G,D,T |  | 429017.9726
|  |  | TOTAL EQUIPOS + GAB. |  | 1616535.2048
|  |  | MARGEN | 54.23% | 1915215.6932
|  |  | TOTAL COTIZACION |  | 3531750.898
DIMENSIONAMIENTO DE TABLEROS
ITEM | DESCRIPCION |  | alto (mm.) | ancho (mm)
67 | Tablero 8 polos (4 ITM Bipolar + 7 Diferenciales) |  | 700 | 450
68 | Tablero 12 polos (6 ITM Bipolar + 7 Diferenciales) |  | 750 | 450
69 | Tablero 16 polos (8 ITM Bipolar + 7 Diferenciales) |  | 900 | 450
70 | Tablero 20 polos (10 ITM Bipolar + 7 Diferenciales) |  | 1000 | 450
71 | Tablero 24 polos (12 ITM Bipolar + 7 Diferenciales) |  | 1100 | 450
72 | Tablero 28 polos (14 ITM Bipolar + 7 Diferenciales) |  | 1100 | 450
73 | Tablero 32 polos (16 ITM Bipolar + 10 Diferenciales + 10 Diferenciales) |  | 1150 | 600
74 | Tablero 36 polos (18 ITM Bipolar + 10 Diferenciales + 10 Diferenciales) |  | 1200 | 600
75 | Tablero 40 polos (20 ITM Bipolar + 10 Diferenciales + 10 Diferenciales) |  | 1200 | 600
76 | Tablero 44 polos (22 ITM Bipolar + 10 Diferenciales + 10 Diferenciales + 10 Diferencailes) |  | 1400 | 600
77 | Tablero 48 polos (24 ITM Bipolar + 10 Diferenciales + 10 Diferenciales + 10 Diferenciales) |  | 1400 | 600

## Materiales
COSTO DE MANO DE OBRA
| ITEM | MANO DE OBRA ELECTRICIDAD INTERRUPTORES | PRECIO (S/) | CANTIDAD | SUB TOTAL
ELECTRICIDAD ITM | 1 | Mano de obra 6-10 polos (3-5 ITM) | 52.5 | 17 | 892.5
| 2 | Mano de obra 12-16 polos (6-8 ITM) | 75 | 16 | 1200
| 3 | Mano de obra 18-22 polos (9-11 ITM) | 90 | 0 | 0
| 4 | Mano de obra 24-28 polos (12-16 ITM) | 105 | #REF! | #REF!
| 5 | Mano de obra 30-34 polos (18-22 ITM) | 120 | #REF! | #REF!
#REF!
| ITEM | MANO DE OBRA ELECTRICIDAD DIFERENCIALES | PRECIO (S/) | CANTIDAD | SUB TOTAL
| 6 | Mano de obra 1-2 Diferenciales | 15 | #REF! | #REF!
ELECTRICIDAD DIFERENCIALE | 6 | Mano de obra 3-5 Diferenciales | 30 | #REF! | #REF!
| 7 | Mano de obra 6-8 Diferenciales | 45 | #REF! | #REF!
| 8 | Mano de obra 9-11 Diferenciales | 60 | 0 | 0
| 9 | Mano de obra 12-16 Diferenciales | 75 | #REF! | #REF!
| 10 | Mano de obra 18-22 Diferenciales | 90 | #REF! | #REF!
#REF!
| ITEM | MANO DE OBRA ELECTRICIDAD AUTOSOPORTADO | PRECIO (S/) | CANTIDAD | SUB TOTAL
ELECTRICIDAD AUTOSOPORTADO | 11 | Mano de obra Autosoportado ITEM 2 | 1000 | 1 | 1000
| 11 | Mano de obra Autosoportado ITEM PARA TIPO 1 AL TIPO 4.2 | 1000 | 1 | 1000
| 11 | Mano de obra Autosoportado TTA-1 | 1500 | 1 | 1500
| 11 | Mano de obra Autosoportado 800A | 700 | 1 | 700
| 11 | Mano de obra Autosoportado TGE | 1000 | 1 | 1000
| 11 | Mano de obra Autosoportado TGES.EI | 350 | 1 | 350
| 11 | Mano de obra Autosoportado TBCI | 350 | 1 | 350
| 12 | Mano de obra Autosoportado TGN-1 | 600 | 1 | 600
| 13 | Mano de obra Autosoportado TGE-1 | 500 | 1 | 500
| 14 | Mano de obra Autosoportado TGES-1 | 450 | 1 | 450
7450
| ITEM | MANO DE OBRA GABINETE EMPOTRADO | PRECIO (S/) | CANTIDAD | SUB TOTAL
EMPOTRADO | 15 | M. Obra Empotrado 700x450x150mm (Mecanica, Soldadura, Pintura, Armado) | 120 | 6 | 720
| 16 | M. Obra Empotrado 800x450x150mm (Mecanica, Soldadura, Pintura, Armado) | 150 | 29 | 4350
| 16 | M. Obra Empotrado 900x450x150mm (Mecanica, Soldadura, Pintura, Armado) | 187.5 | 29 | 5437.5
| 17 | M. Obra Empotrado 1000x600x150mm (Mecanica, Soldadura, Pintura, Armado) | 225 | 19 | 4275
| 18 | M. Obra Empotrado 1100x600x150mm (Mecanica, Soldadura, Pintura, Armado) | 262.5 | 0 | 0
| 19 | M. Obra Empotrado 1200x600x150mm (Mecanica, Soldadura, Pintura, Armado) | 300 | #REF! | #REF!
| 19 | M. Obra Empotrado 1400x600x150mm (Mecanica, Soldadura, Pintura, Armado) | 375 | #REF! | #REF!
#REF!
| ITEM | MANO DE OBRA GABINETE ADOSADO | PRECIO (S/) | CANTIDAD | SUB TOTAL
ADOSADO | 20 | M. Obra Adosado 700x450x150mm (Mecanica, Soldadura, Pintura, Armado) | 120 | 0 | 0
| 21 | M. Obra Adosado 800x450x150mm (Mecanica, Soldadura, Pintura, Armado) | 150 | 0 | 0
| 22 | M. Obra Adosado 1000x450x150mm (Mecanica, Soldadura, Pintura, Armado) | 225 | 0 | 0
| 22 | M. Obra Adosado 1000x600x150mm (Mecanica, Soldadura, Pintura, Armado) | 240 | 0 | 0
| 23 | M. Obra Adosado 1100x600x150mm (Mecanica, Soldadura, Pintura, Armado) | 277.5 | 0 | 0
| 24 | M. Obra Adosado 1200x600x150mm (Mecanica, Soldadura, Pintura, Armado) | 315 | 0 | 0
| 24 | M. Obra Adosado 1400x600x150mm (Mecanica, Soldadura, Pintura, Armado) | 375 | 0 | 0
0
| ITEM | MANO DE OBRA GABINETE AUTOSOPORTADO | PRECIO (S/) | CANTIDAD | SUB TOTAL
AUTOSOPORTADO | 25 | M. Obra Autosoportado 2100x800x600mm (Mecanica, Soldadura, Pintura, Armado) | 500 | 4 | 2000
| 26 | M. Obra Autosoportado 2100x800x800mm (Mecanica, Soldadura, Pintura, Armado) | 600 | 0 | 0
| 26 | M. Obra Autosoportado 2100x900x800mm (Mecanica, Soldadura, Pintura, Armado) | 700 | 0 | 0
| 26 | M. Obra Autosoportado 2100x(2)800x800mm (Mecanica, Soldadura, Pintura, Armado) | 600 | 0 | 0
| 26 | M. Obra Autosoportado 2100x(3)800x800mm (Mecanica, Soldadura, Pintura, Armado) | 600 | 0 | 0
|  | M. Obra Autosoportado 2100x1000x700mm (Mecanica, Soldadura, Pintura, Armado) | 1100 | 0 | 0
2000
| ITEM | DISEÑO INGENIERIA | PRECIO (S/) | CANTIDAD | SUB TOTAL
DISEÑO INGENIERIA | 27 | Diseño Ingenieria Tableros Empotrados | 10 | 58 | 580
| 28 | Diseño Ingenieria Tableros Adosados | 10 | 0 | 0
| 29 | Diseño Ingenieria Tableros Autosoportados | 100 | 4 | 400
980
|  | TOTAL MANO DE OBRA |  |  | #REF!
|  |  |  | T. Cambio | 3.8
COSTO DE MATERIALES
| ITEM | DECRIPCION | CANTIDAD | UNIDAD | PRECIO (S/)
PLANCHA Y ACCESORIOS | 30 | Plancha LAF 1.5mm 1200x2400mm. | 1 | Und | 114.76
| 31 | Plancha LAF 2.0mm 1200x2400mm. | 1 | Und | 152.912
| 32 | Plancha LAF 2.5mm 1200x2400mm. | 1 | Und | 203.3
|  | Plancha LAF 3mm 1200x2400mm. | 1 | Und | 207.6271
| 33 | Plancha Galvanizada 1.5mm 1200x2400mm. | 1 | Und | 130.378
| 34 | Pintura polvo m2 | 8 | kg | 19
| 35 | Chapa Push boton | 1 | Und | 6
| 36 | Chapa Circular con llave metal MS705-1-1 TKL, ACSA | 1 | Pza | 6.5 | https://www.acsa.com.pe/tienda/tableros-y-gabinetes-metalicos/chapa-circular-c-llave-metal-ms705-1-1
| 37 | Chapa para Autosoportado | 1 | Pza | 88
| 38 | Aislador 0.5/450 | 1 | Pza | 1.86
| 39 | Aislador 1/1000 | 1 | Pza | 3.81
| 40 | Prensa estopas PG 36 | 1 | Pza | 7.5
BARRAS DE COBRE | 41 | Barra de cobre de 5x40x1mt | 1 | m | 83.3333 | 573
| 42 | Barra de cobre de 5x30x1mt | 1 | m | 56.4375 | 447
| 43 | Barra de cobre de 5x20x1mt | 1 | m | 41.1633 | 319
| 44 | Barra de cobre de 3x25x1mt | 1 | m | 31.905 | 287
| 45 | Barra de cobre de 3x20x1mt | 1 | m | 25.5563 | 237
| 46 | Barra de cobre de 3x15x1mt | 1 | m | 19.1433 | 187
| 47 | Panel de barras de cobre 06-08 polos, R, S, T, Princ. 3x20mm/Derivac. 2x10mm. | 1 | Jgo | 93.2203 | 237A
| 48 | Panel de barras de cobre 10-12 polos, R, S, T, Princ. 3x20mm/Derivac. 2x10mm. | 1 | Jgo | 110.1695
| 49 | Panel de barras de cobre 14-16 polos, R, S, T, Princ. 3x20mm/Derivac. 2x10mm. | 1 | Jgo | 127.1186
| 50 | Panel de barras de cobre 18-20 polos, R, S, T, Princ. 3x20mm/Derivac. 2x10mm. | 1 | Jgo | 144.0678
| 51 | Panel de barras de cobre 22-24 polos, R, S, T, Princ. 3x20mm/Derivac. 2x10mm. | 1 | Jgo | 161.0169
| 52 | Panel de barras de cobre 26-28 polos, R, S, T, Princ. 3x20mm/Derivac. 2x10mm. | 1 | Jgo | 177.9661
| 53 | Panel de barras de cobre 30-32 polos, R, S, T, Princ. 3x20mm/Derivac. 2x10mm. | 1 | Jgo | 194.9153
| 54 | Panel de barras de cobre 34-36 polos, R, S, T, Princ. 3x20mm/Derivac. 2x10mm. | 1 | Jgo | 211.8644
| 55 | Panel de barras de cobre 38-40 polos, R, S, T, Princ. 3x20mm/Derivac. 2x10mm. | 1 | Jgo | 228.8136
| 56 | Panel de barras de cobre 42-44 polos, R, S, T, Princ. 3x20mm/Derivac. 2x10mm. | 1 | Jgo | 245.7627
| 57 | Panel de barras de cobre 46-48 polos, R, S, T, Princ. 3x20mm/Derivac. 2x10mm. | 1 | Jgo | 271.1864
| 58 | Panel de barras de cobre 50-52 polos, R, S, T, Princ. 3x20mm/Derivac. 2x10mm. | 1 | Jgo | 296.6102
| 59 | Panel de barras de cobre 54-56 polos, R, S, T, Princ. 3x20mm/Derivac. 2x10mm. | 1 | Jgo | 305.0847
| 60 | Panel de barras de cobre 58-60 polos, R, S, T, Princ. 3x20mm/Derivac. 2x10mm. | 1 | Jgo | 322.0339
CABLES | 61 | Cable NH-80, 2.5mm2, INDECO | 1 | m | 1.3983
| 62 | Cable NH-80, 4mm2, 32A, INDECO | 1 | m | 2.0763
| 63 | Cable NH-80, 6mm2, 41A, INDECO | 1 | m | 3.21
| 64 | Cable NH-80, 10mm2, 57A, INDECO | 1 | m | 5.1
| 65 | Cable NH-80, 16mm2, 76A, INDECO | 1 | m | 8.5
| 66 | Cable NH-80, 35mm2, 125A, INDECO | 1 | m | 15.3
BORNERAS | 67 | Bornera de 2.5mm2/12AWG, 24A, Riel Din, Tipo Tornillo, MRK-2.5, ONKA | 1 | Und | 1.4407
| 68 | Bornera de 4mm2/10AWG, 32A, Riel Din, Tipo Tornillo, MRK-4, ONKA | 1 | Und | 1.8644
| 69 | Bornera de 6mm2/8AWG, 41A, Riel Din, tipo Tornillo, MRK-6, ONKA | 1 | Und | 2.3729
| 70 | Bornera de 10mm2/8AWG, 57A, Riel Din, tipo tornillo, MRK-10, ONKA | 1 | Und | 2.7966
| 71 | Bornera de 16mm2/6AWG, 76A, Riel Din, tipo tornillo, MRK-16, ONKA | 1 | Und | 4.2373
| 72 | Bornera de 35mm2/2AWG, 125A, Riel Din, tipo tornillo, MRK-35, ONKA | 1 | Und | 6.5254
PERNOS | 73 | Kits de pernos en general 08-14 polos | 1 | Jgo | 10
| 74 | Kits de pernos en general 16-22 polos | 1 | Jgo | 15
| 75 | Kits de pernos en general 24-30 polos | 1 | Jgo | 20
| 76 | Kits de pernos en general 32-38 polos | 1 | Jgo | 25
| 77 | Kits de pernos en general 40-46 polos | 1 | Jgo | 30
| 78 | Kits de pernos en general 48-54 polos | 1 | Jgo | 35
| 79 | Kits de pernos en general 56-62 polos | 1 | Jgo | 40
OTROS | 80 | M. Menores (canaletas, terminales, marcadores, contillo, etc) 08-14 polos | 1 | Glb | 15
| 81 | M. Menores (canaletas, terminales, marcadores, contillo, etc) 16-22 polos | 1 | Glb | 20
| 82 | M. Menores (canaletas, terminales, marcadores, contillo, etc) 24-30 polos | 1 | Glb | 25
| 83 | M. Menores (canaletas, terminales, marcadores, contillo, etc) 32-38 polos | 1 | Glb | 30
| 84 | M. Menores (canaletas, terminales, marcadores, contillo, etc) 40-46 polos | 1 | Glb | 35
| 85 | M. Menores (canaletas, terminales, marcadores, contillo, etc) 48-54 polos | 1 | Glb | 40
| 86 | M. Menores (canaletas, terminales, marcadores, contillo, etc) 56-62 polos | 1 | Glb | 45
| 87 | Frisa plana Adhesiva 1" X 5 MM | 1 | m | 2.12
| 88 | Frisa plana Adhesiva 12X5MM | 1 | m | 1.53
| 89 | Lijas y trapo industrial | 1 | Und | 2.5
| 90 | Pernos Gabinete empotrado | 1 | Glb | 20
| 91 | Pernos Gabinete adosado | 1 | Glb | 20
| 92 | Pernos Gabinete autosoportado | 1 | Glb | 40
| 93 | Bisagra Piano para empotrado | 1 | Und | 20
| 94 | Bisagra de 3 puntos HL011-1, Adosados | 1 | Und | 5
| 95 | Bisagra Autosoportados | 1 | Und | 20
| 96 | Portaplanos empotrado | 1 | Und | 10
| 97 | Portaplanos adosado | 1 | Und | 10
| 98 | Portaplanos Autosoportado | 1 | Und | 45
| 99 | Cancamos de izaje | 1 | Und | 25
| 100 | Rotulo Logo peligro pintado | 1 | Und | 10
| 101 | Rotulo placa Nombre de tablero | 1 | Und | 5.5
| 102 | Rotulo placa circuitos derivados | 1 | Und | 1.5
| 103 | Embalaje Empotrado | 1 | Und | 10
| 104 | Embalaje Adosado | 1 | Und | 10
| 105 | Embalaje Autosoportado | 1 | Und | 50
| 106 | Dossier, hojas, micas impresiones (Adosado-Empotrado) | 1 | Glb | 10
| 107 | Dossier, hojas, micas impresiones (Autosoportado) | 1 | Glb | 50
| 108 | Desgaste de Maquinarias Adosado y empotrado | 1 | Glb | 50
| 109 | Desgaste de Maquinarias Autosoportado | 1 | Glb | 100

## Cobre por polos
COSTO SISTEMA DE BARRAS POR NUMERO DE POLOS
ITEM | SISTEMA DE BARRAS 06-08 POLOS | UNIDAD | CANTIDAD | PRECIO S/ | SUB TOTAL S/
06-08 POLOS | Panel de barras de cobre 06-08 polos, R, S, T, Princ. 3x20mm/Derivac. 2x10mm. | Jgo | 1 | 93.2203 | 93.2203
| Suples 3x20mm | m | 0.6 | 25.5563 | 15.3338
| Barra de cobre de 3x20x1mt | Tierra | 0.2 | 25.5563 | 5.1113
| Kits de pernos en general 08-14 polos | Jgo | 1 | 10 | 10
| SISTEMA DE BARRAS 08-10 POLOS |  |  |  | 123.6653
ITEM | SISTEMA DE BARRAS 10-12 POLOS | UNIDAD | CANTIDAD | PRECIO S/ | SUB TOTAL S/
10-12 POLOS | Panel de barras de cobre 10-12 polos, R, S, T, Princ. 3x20mm/Derivac. 2x10mm. | Jgo | 1 | 110.1695 | 110.1695
| Suples 3x20mm | m | 0.6 | 25.5563 | 15.3338
| Barra de cobre de 3x20x1mt | Tierra | 0.2 | 25.5563 | 5.1113
| Kits de pernos en general 08-14 polos | Jgo | 1 | 10 | 10
| SISTEMA DE BARRAS 10-12 POLOS |  |  |  | 140.6145
ITEM | SISTEMA DE BARRAS 14-16 POLOS | UNIDAD | CANTIDAD | PRECIO S/ | SUB TOTAL S/
14-16 POLOS | Panel de barras de cobre 14-16 polos, R, S, T, Princ. 3x20mm/Derivac. 2x10mm. | Jgo | 1 | 127.1186 | 127.1186
| Suples 3x20mm | m | 0.6 | 25.5563 | 15.3338
| Barra de cobre de 3x20x1mt | Tierra | 0.2 | 25.5563 | 5.1113
| Kits de pernos en general 08-14 polos | Jgo | 1 | 10 | 10
| SISTEMA DE BARRAS 14-16 POLOS |  |  |  | 157.5636
ITEM | SISTEMA DE BARRAS 18-20 POLOS | UNIDAD | CANTIDAD | PRECIO S/ | SUB TOTAL S/
18-20 POLOS | Panel de barras de cobre 18-20 polos, R, S, T, Princ. 3x20mm/Derivac. 2x10mm. | Jgo | 1 | 144.0678 | 144.0678
| Suples 3x20mm | m | 0.6 | 25.5563 | 15.3338
| Barra de cobre de 3x20x1mt | Tierra | 0.2 | 25.5563 | 5.1113
| Kits de pernos en general 16-22 polos | Jgo | 1 | 15 | 15
| SISTEMA DE BARRAS 18-20 POLOS |  |  |  | 179.5128
ITEM | SISTEMA DE BARRAS 22-24 POLOS | UNIDAD | CANTIDAD | PRECIO S/ | SUB TOTAL S/
22-24 POLOS | Panel de barras de cobre 22-24 polos, R, S, T, Princ. 3x20mm/Derivac. 2x10mm. | Jgo | 1 | 161.0169 | 161.0169
| Suples 3x20mm | m | 0.6 | 25.5563 | 15.3338
| Barra de cobre de 3x20x1mt | Tierra | 0.2 | 25.5563 | 5.1113
| Kits de pernos en general 16-22 polos | Jgo | 1 | 15 | 15
| SISTEMA DE BARRAS 22-24 POLOS |  |  |  | 196.4619
ITEM | SISTEMA DE BARRAS 26-28 POLOS | UNIDAD | CANTIDAD | PRECIO S/ | SUB TOTAL S/
26-28 POLOS | Panel de barras de cobre 26-28 polos, R, S, T, Princ. 3x20mm/Derivac. 2x10mm. | Jgo | 1 | 177.9661 | 177.9661
| Suples 3x20mm | m | 0.6 | 25.5563 | 15.3338
| Barra de cobre de 3x20x1mt | Tierra | 0.2 | 25.5563 | 5.1113
| Kits de pernos en general 24-30 polos | Jgo | 1 | 20 | 20
| SISTEMA DE BARRAS 26-28 POLOS |  |  |  | 218.4111
ITEM | SISTEMA DE BARRAS 30-32 POLOS | UNIDAD | CANTIDAD | PRECIO S/ | SUB TOTAL S/
30-32 POLOS | Panel de barras de cobre 30-32 polos, R, S, T, Princ. 3x20mm/Derivac. 2x10mm. | Jgo | 1 | 194.9153 | 194.9153
| Suples 3x20mm | m | 0.6 | 25.5563 | 15.3338
| Barra de cobre de 3x20x1mt | Tierra | 0.2 | 25.5563 | 5.1113
| Kits de pernos en general 24-30 polos | Jgo | 1 | 20 | 20
| SISTEMA DE BARRAS 30-32 POLOS |  |  |  | 235.3603
ITEM | SISTEMA DE BARRAS 34-36 POLOS | UNIDAD | CANTIDAD | PRECIO S/ | SUB TOTAL S/
34-36 POLOS | Panel de barras de cobre 34-36 polos, R, S, T, Princ. 3x20mm/Derivac. 2x10mm. | Jgo | 1 | 211.8644 | 211.8644
| Suples 3x20mm | m | 0.6 | 25.5563 | 15.3338
| Barra de cobre de 3x20x1mt | Tierra | 0.2 | 25.5563 | 5.1113
| Kits de pernos en general 32-38 polos | Jgo | 1 | 25 | 25
| SISTEMA DE BARRAS 34-36 POLOS |  |  |  | 257.3094
ITEM | SISTEMA DE BARRAS 38-40 POLOS | UNIDAD | CANTIDAD | PRECIO S/ | SUB TOTAL S/
38-40 POLOS | Panel de barras de cobre 38-40 polos, R, S, T, Princ. 3x20mm/Derivac. 2x10mm. | Jgo | 1 | 228.8136 | 228.8136
| Suples 3x20mm | m | 0.6 | 25.5563 | 15.3338
| Barra de cobre de 3x20x1mt | Tierra | 0.2 | 25.5563 | 5.1113
| Kits de pernos en general 32-38 polos | Jgo | 1 | 25 | 25
| SISTEMA DE BARRAS 38-40 POLOS |  |  |  | 274.2586
ITEM | SISTEMA DE BARRAS 42-44 POLOS | UNIDAD | CANTIDAD | PRECIO S/ | SUB TOTAL S/
42-44 POLOS | Panel de barras de cobre 42-44 polos, R, S, T, Princ. 3x20mm/Derivac. 2x10mm. | Jgo | 1 | 245.7627 | 245.7627
| Suples 3x20mm | m | 0.6 | 25.5563 | 15.3338
| Barra de cobre de 3x20x1mt | Tierra | 0.2 | 25.5563 | 5.1113
| Kits de pernos en general 40-46 polos | Jgo | 1 | 30 | 30
| SISTEMA DE BARRAS 42-44 POLOS |  |  |  | 296.2077
ITEM | SISTEMA DE BARRAS 46-48 POLOS | UNIDAD | CANTIDAD | PRECIO S/ | SUB TOTAL S/
46-48 POLOS | Panel de barras de cobre 46-48 polos, R, S, T, Princ. 3x20mm/Derivac. 2x10mm. | Jgo | 1 | 271.1864 | 271.1864
| Suples 3x20mm | m | 0.6 | 25.5563 | 15.3338
| Barra de cobre de 3x20x1mt | Tierra | 0.2 | 25.5563 | 5.1113
| Kits de pernos en general 40-46 polos | Jgo | 1 | 30 | 30
| SISTEMA DE BARRAS 46-48 POLOS |  |  |  | 321.6314
ITEM | SISTEMA DE BARRAS 50-52 POLOS | UNIDAD | CANTIDAD | PRECIO S/ | SUB TOTAL S/
50-52 POLOS | Panel de barras de cobre 50-52 polos, R, S, T, Princ. 3x20mm/Derivac. 2x10mm. | Jgo | 1 | 296.6102 | 296.6102
| Suples 3x20mm | m | 0.6 | 25.5563 | 15.3338
| Barra de cobre de 3x20x1mt | Tierra | 0.2 | 25.5563 | 5.1113
| Kits de pernos en general 48-54 polos | Jgo | 1 | 35 | 35
| SISTEMA DE BARRAS 50-52 POLOS |  |  |  | 352.0552
ITEM | SISTEMA DE BARRAS 54-56 POLOS | UNIDAD | CANTIDAD | PRECIO S/ | SUB TOTAL S/
54-56 POLOS | Panel de barras de cobre 54-56 polos, R, S, T, Princ. 3x20mm/Derivac. 2x10mm. | Jgo | 1 | 305.0847 | 305.0847
| Suples 3x20mm | m | 0.6 | 25.5563 | 15.3338
| Barra de cobre de 3x20x1mt | Tierra | 0.2 | 25.5563 | 5.1113
| Kits de pernos en general 48-54 polos | Jgo | 1 | 35 | 35
| SISTEMA DE BARRAS 54-56 POLOS |  |  |  | 360.5297
ITEM | SISTEMA DE BARRAS 58-60 POLOS | UNIDAD | CANTIDAD | PRECIO S/ | SUB TOTAL S/
58-60 POLOS | Panel de barras de cobre 58-60 polos, R, S, T, Princ. 3x20mm/Derivac. 2x10mm. | Jgo | 1 | 322.0339 | 322.0339
| Suples 3x20mm | m | 0.6 | 25.5563 | 15.3338
| Barra de cobre de 3x20x1mt | Tierra | 0.2 | 25.5563 | 5.1113
| Kits de pernos en general 56-62 polos | Jgo | 1 | 40 | 40
| SISTEMA DE BARRAS 58-60 POLOS |  |  |  | 382.4789

## Cableado
COSTO CABLEADO DE DIFERENCIALES
INGRESAR CANTIDADES DE DIFERENCIALES
| Cantidad Diferenciales Bipolar 25A | cant. | 12
| Cantidad Diferenciales Bipolar 40A | cant. | 0
| Cantidad Diferenciales Tripolar + N 25A | cant. | 0
| Cantidad Diferenciales Tripolar + N 40A | cant. | 1
N° POLOS | CABLEADO 2 DIFERENCIALES | UNIDAD | CANTIDAD | PRECIO S/ | SUB TOTAL S/
2 | Cable NH-80, 4mm2, 32A, INDECO | m | 24 | 2.0763 | 49.8305
2 | Cable NH-80, 6mm2, 41A, INDECO | m | 0 | 3.21 | 0
4 | Cable NH-80, 4mm2, 32A, INDECO | m | 0 | 2.0763 | 0
4 | Cable NH-80, 6mm2, 41A, INDECO | m | 2 | 3.21 | 6.42
| M. Menores (canaletas, terminales, marcadores, contillo, etc) 08-14 polos | Jgo | 1 | 15 | 15
| CABLEADO 2 DIFERENCIALES |  |  |  | 71.2505
INGRESAR CANTIDADES DE DIFERENCIALES
| Cantidad Diferenciales Bipolar 25A | cant. | 1
| Cantidad Diferenciales Bipolar 40A | cant. | 0
| Cantidad Diferenciales Tripolar + N 25A | cant. | 0
| Cantidad Diferenciales Tripolar + N 40A | cant. | 0
N° POLOS | CABLEADO 3 DIFERENCIALES | UNIDAD | CANTIDAD | PRECIO S/ | SUB TOTAL S/
2 | Cable NH-80, 4mm2, 32A, INDECO | m | 2 | 2.0763 | 4.1525
2 | Cable NH-80, 6mm2, 41A, INDECO | m | 0 | 3.21 | 0
4 | Cable NH-80, 4mm2, 32A, INDECO | m | 0 | 2.0763 | 0
4 | Cable NH-80, 6mm2, 41A, INDECO | m | 0 | 3.21 | 0
| M. Menores (canaletas, terminales, marcadores, contillo, etc) 08-14 polos | Jgo | 1 | 15 | 15
| CABLEADO 3 DIFERENCIALES |  |  |  | 19.1525
RESUMEN CABLEADO DIFERENCIALES 2 POLOS 25A
| DESCRIPCION | AMPERAJE | N° POLOS | CANT. | PRECIO (S/)
0 | CABLEADO 0 DIFERENCIALES, 2P | 25 | 2 | 0 | 0
1 | CABLEADO 1 DIFERENCIALES, 2P | 25 | 2 | 1 | 19.15
2 | CABLEADO 2 DIFERENCIALES, 2P | 25 | 2 | 2 | 23.31
3 | CABLEADO 3 DIFERENCIALES, 2P | 25 | 2 | 3 | 27.46
4 | CABLEADO 4 DIFERENCIALES, 2P | 25 | 2 | 4 | 31.61
5 | CABLEADO 5 DIFERENCIALES, 2P | 25 | 2 | 5 | 35.76
6 | CABLEADO 6 DIFERENCIALES, 2P | 25 | 2 | 6 | 39.92
7 | CABLEADO 7 DIFERENCIALES, 2P | 25 | 2 | 7 | 44.07
8 | CABLEADO 8 DIFERENCIALES, 2P | 25 | 2 | 8 | 48.22
9 | CABLEADO 9 DIFERENCIALES, 2P | 25 | 2 | 9 | 52.37
10 | CABLEADO 10 DIFERENCIALES, 2P | 25 | 2 | 10 | 56.53
11 | CABLEADO 11 DIFERENCIALES, 2P | 25 | 2 | 11 | 60.68
12 | CABLEADO 12 DIFERENCIALES, 2P | 25 | 2 | 12 | 64.83
13 | CABLEADO 13 DIFERENCIALES, 2P | 25 | 2 | 13 | 68.98
14 | CABLEADO 14 DIFERENCIALES, 2P | 25 | 2 | 14 | 73.14
15 | CABLEADO 15 DIFERENCIALES, 2P | 25 | 2 | 15 | 77.29
16 | CABLEADO 16 DIFERENCIALES, 2P | 25 | 2 | 16 | 81.44
17 | CABLEADO 17 DIFERENCIALES, 2P | 25 | 2 | 17 | 85.59
18 | CABLEADO 18 DIFERENCIALES, 2P | 25 | 2 | 18 | 89.75
19 | CABLEADO 19 DIFERENCIALES, 2P | 25 | 2 | 19 | 93.9
20 | CABLEADO 20 DIFERENCIALES, 2P | 25 | 2 | 20 | 98.05
RESUMEN CABLEADO DIFERENCIALES 3P+N
| DESCRIPCION | AMPERAJE | N° POLOS | CANT. | PRECIO (S/)
| CABLEADO 1 DIFERENCIALES | 25 | 4 | 1 | 19.15
| CABLEADO 2 DIFERENCIALES | 25 | 4 | 2 | 23.31
| CABLEADO 3 DIFERENCIALES | 25 | 4 | 3 | 27.46
| CABLEADO 4 DIFERENCIALES | 25 | 4 | 4 | 31.61
| CABLEADO 5 DIFERENCIALES | 25 | 4 | 5 | 35.76
| CABLEADO 6 DIFERENCIALES | 25 | 4 | 6 | 39.92
| CABLEADO 7 DIFERENCIALES | 25 | 4 | 7 | 44.07
| CABLEADO 8 DIFERENCIALES | 25 | 4 | 8 | 48.22
| CABLEADO 9 DIFERENCIALES | 25 | 4 | 9 | 52.37
| MANO DE OBRA ELECTRICIDAD INTERRUPTORES | PRECIO (S/) |  |  |  |  | 3.8
| Mano de obra 6-10 polos (3-5 ITM) | 70 |  |  |  | 20 | 76
| Mano de obra 12-16 polos (6-8 ITM) | 100 |  |  |  | 25 | 95
| Mano de obra 18-22 polos (9-11 ITM) | 120 |  |  |  | 30 | 114
| Mano de obra 24-28 polos (12-16 ITM) | 140 |  |  |  | 35 | 133
| Mano de obra 30-34 polos (18-22 ITM) | 160 |  |  |  | 40 | 152
| MANO DE OBRA ELECTRICIDAD DIFERENCIALES | PRECIO (S/)
| Mano de obra 3-5 Diferenciales | 40
| Mano de obra 6-8 Diferenciales | 60
| Mano de obra 9-11 Diferenciales | 80
| Mano de obra 12-16 Diferenciales | 100
| Mano de obra 18-22 Diferenciales | 120

## Borneras (hidden)
COSTO CABLEADO A BORNERAS
INGRESAR CANTIDADES DE BORNERAS
Bornera de 4mm2/10AWG, 32A, Riel Din, Tipo Tornillo, MRK-4, ONKA | cant. | 10
Bornera de 6mm2/8AWG, 41A, Riel Din, tipo Tornillo, MRK-6, ONKA | cant. | 5
Bornera de 10mm2/8AWG, 57A, Riel Din, tipo tornillo, MRK-10, ONKA | cant. | 0
Bornera de 16mm2/6AWG, 76A, Riel Din, tipo tornillo, MRK-16, ONKA | cant. | 0
CABLEADO DE BORNERAS | UNIDAD | CANTIDAD | PRECIO S/ | SUB TOTAL S/
Cable NH-80, 4mm2, 32A, INDECO | m | 10 | 2.0763 | 20.7627
Cable NH-80, 6mm2, 41A, INDECO | m | 5 | 3.21 | 16.05
Cable NH-80, 10mm2, 57A, INDECO | m | 0 | 5.1 | 0
Cable NH-80, 16mm2, 76A, INDECO | m | 0 | 8.5 | 0
CABLEADO DE BORNERAS |  |  |  | 36.8127
RESUMEN CABLEADO BORNERAS 4MM2
DESCRIPCION | CALIBRE | AMPERAJE | CANT. | PRECIO (S/)
CABLEADO 2 BORNERAS | 4mm2 | 32 | 2 | 4.15
CABLEADO 3 BORNERAS | 4mm2 | 32 | 3 | 6.23
CABLEADO 4 BORNERAS | 4mm2 | 32 | 4 | 8.31
CABLEADO 5 BORNERAS | 4mm2 | 32 | 5 | 10.38
CABLEADO 6 BORNERAS | 4mm2 | 32 | 6 | 12.46
CABLEADO 7 BORNERAS | 4mm2 | 32 | 7 | 14.53
CABLEADO 8 BORNERAS | 4mm2 | 32 | 8 | 16.61
CABLEADO 9 BORNERAS | 4mm2 | 32 | 9 | 18.69
CABLEADO 10 BORNERAS | 4mm2 | 32 | 10 | 20.76
CABLEADO 11 BORNERAS | 4mm2 | 32 | 11 | 22.84
CABLEADO 12 BORNERAS | 4mm2 | 32 | 12 | 24.92
CABLEADO 13 BORNERAS | 4mm2 | 32 | 13 | 26.99
CABLEADO 14 BORNERAS | 4mm2 | 32 | 14 | 29.07
CABLEADO 15 BORNERAS | 4mm2 | 32 | 15 | 31.14
CABLEADO 16 BORNERAS | 4mm2 | 32 | 16 | 33.22
CABLEADO 17 BORNERAS | 4mm2 | 32 | 17 | 35.3
CABLEADO 18 BORNERAS | 4mm2 | 32 | 18 | 37.37
CABLEADO 19 BORNERAS | 4mm2 | 32 | 19 | 39.45
CABLEADO 20 BORNERAS | 4mm2 | 32 | 20 | 41.53

## Empotrado (hidden)
COSTO GABINETE EMPOTRADO
| Descripcion |  | Precio (S/) |  | Tipo de Cambio | 3.8
| Plancha Galvanizada 1.5mm 1200x2400mm. |  | 130.378
| Plancha LAF 1.5mm 1200x2400mm. |  | 114.76
| Dimensiones plancha |  | 1200x2400mm.
| Area de plancha Plancha |  | 2.88
Dimensiones del Gabinete (mm.)
| Alto | 1400
| Ancho | 600
| Profundidad | 150
| Costo Material para Gabinete Empotrado |  | Plancha Galvanizada 1.5mm 1200x2400mm. | [5 empty] | 30 dias
| Descripcion |  | Unidad | Cantidad
| Caja (laterales) |  | m2 | 1.2754 |  |  |  |  | 8 horas diarias
| Base y Techo |  | m2 | 0.21466 |  |  |  | H-H(Operario) | 9.5238 | Sueldo Operario | 2000
|  |  | Total (m2) | 1.4901 |  |  |  | H-H(Ayudante) | 7.619 | Sueldo Ayudante | 1600
|  |  | Cantidad Plancha | 0.51738
|  |  | Costo | 67.455
|  |  | Merma 30% | 20.2365
|  |  | Costo + merma | 87.6916
| Costo Material para Gabinete Empotrado |  | Plancha LAF 1.5mm 1200x2400mm.
| Descripcion |  | Unidad | Cantidad
| Tapapuerta |  | m2 | 0.9636
| Mandil |  | m2 | 0.7616
| Placa Base |  | m2 | 0.7616
| Borde superior e inferior |  | m2 | 0.15644
| Borde Lateral |  | m2 | 0.37594
|  |  | Total (m2) | 3.0192
|  |  | Cantidad Plancha | 1.0483
|  |  | Costo | 120.3056
|  |  | Merma 30% | 36.0917
|  |  | Costo + merma | 156.3973
PINTADO, INSUMOS Y ACCESORIOS - GABINETE EMPOTRADO
| Descripción | Cant. | Und. | P.U (S/) | P.T (S/)
| Pintura polvo m2 | 1.2077 | Kg | 19 | 22.9457
| Bisagra Piano para empotrado | 1.4 | m | 20 | 28
| Chapa Push boton | 4 | Und | 6 | 24
| Pernos Gabinete empotrado | 1 | Glb. | 20 | 20
| Lijas y trapo industrial | 1 | Und | 2.5 | 2.5
| Portaplanos empotrado | 1 | Und | 10 | 10
| Rotulo Logo peligro pintado | 1 | Glb. | 10 | 10
| Rotulo placa Nombre de tablero | 1 | Und | 5.5 | 5.5
| Rotulo placa circuitos derivados | 12 | Und | 1.5 | 18
| Embalaje Empotrado | 1 | Glb. | 10 | 10
| Dossier, hojas, micas impresiones (Adosado-Empotrado) | 1 | Glb. | 10 | 10
| Desgaste de Maquinarias Adosado y empotrado | 1 | Glb. | 50 | 50
|  |  |  | Sub Total | 210.9457
|  |  |  | Costo Material | 455.0346
PRECIOS EMPOTRADOS
| Dimensiones ( mm) |  | Precio (S/) | Costo Material | M. Obra
| Gabinete Empotrado 1400x600x150mm. |  | 830.03 | 455.03 | 375
| Gabinete Empotrado 1200x600x150mm. |  | 716.03 | 416.03 | 300
| Gabinete Empotrado 1000x600x150mm. |  | 602.02 | 377.02 | 225 |  | 407
| Gabinete Empotrado 800x450x150mm. |  | 454.02 | 304.02 | 150 |  | 315
| Gabinete Empotrado 900x450x150mm. |  | 507.47 | 319.97 | 187.5
| Gabinete Empotrado 700x450x150mm. |  | 408.07 | 288.07 | 120 |  | 239
PRECIOS ADOSADOS IP66

## Adosado
COSTO GABINETE ADOSADO
| Descripcion |  | Precio (S/) |  | Tipo de cambio | 3.8
| Plancha LAF 2.0mm 1200x2400mm. |  | 152.912
| Dimensiones plancha |  | 1200x2400mm.
| Area de plancha Plancha |  | 2.88
Dimensiones del Gabinete (mm.)
| Alto | 550
| Ancho | 450
| Profundidad | 150
| Costo Material para gabinete Adosado |  | Plancha LAF 2.0mm 1200x2400mm.
| Descripcion |  | Unidad | Cantidad
| Caja |  | m2 | 0.46255 |  |  |  | MANO DE OBRA E INSUMOS - GABINETE ADOSADO
| Base |  | m2 | 0.09954 |  |  |  | Descripción | Cant. | Unid. | P.U (S/) | P.T (S/)
| Techo |  | m2 | 0.09954 |  |  |  | Lijas | 1 | Unid. | 1.2 | 1.2
| Puerta |  | m2 | 0.26376 |  |  |  | Trapos | 2 | Unid. | 0.25 | 0.5
| Placa Base |  | m2 | 0.20453 |  |  |  | Pernos | 1 | Glb. | 10 | 10
| Mandil |  | m2 | 0.20453 |  |  |  | Logo Peligro | 1 | Glb. | 10 | 10
|  |  | Total (m2) | 1.3344 |  |  |  | M.O. Mecanica | 1 | Glb. | 0 | 0 | 0
|  |  | Cantidad Plancha | 0.46335 |  |  |  | M.O. Soldadura | 1 | Glb. | 0 | 0
|  |  | Costo | 70.8511 |  |  |  | M.O. Pintura | 1 | Glb. | 0 | 0
|  |  | Merma 30% | 21.2553 |  |  |  | M.O. Armado | 1 | Glb. | 0 | 0
|  |  | Costo + merma | 92.1065 |  |  |  | Bisagra | 4 | Unid. | 5 | 20
[8 empty] | Frisa |  | m | 3 | 6
[8 empty] | Chapa | 4 | Unid. | 8 | 32
[8 empty] | Pintura | 0.53377 | Kg | 18.5 | 9.8748
| PINTADO, INSUMOS Y ACCESORIOS - GABINETE EMPOTRADO | [6 empty] | Portaplanos | 1 | Glb. | 10 | 10
| Descripción | Cant. | Und. | P.U (S/) | P.T (S/) |  |  | Embalado | 1 | Glb. | 10 | 10
| Pintura polvo m2 | 0.53377 | Kg | 19 | 10.1417 | [5 empty] | Sub-Total | 109.5748
| Bisagra de 3 puntos HL011-1, Adosados | 2 | Und. | 5 | 10
| Chapa Circular con llave metal MS705-1-1 TKL, ACSA | 1 | Und | 6.5 | 6.5 |  |  | Costo Total | 180.426 | Margen | 30%
| Pernos Gabinete adosado | 1 | Glb. | 8 | 8 |  |  | Margen | 54.1278
| Frisa plana Adhesiva 1" X 5 MM | 2 | m | 2.12 | 4.24
| Lijas y trapo industrial | 1 | Und | 2.5 | 2.5 |  |  | P.Venta | 234.5538
| Portaplanos adosado | 1 | Glb. | 5 | 5
| Rotulo Logo peligro pintado | 1 | Und | 8 | 8
| Rotulo placa Nombre de tablero | 1 | Glb. | 5.5 | 5.5 |  |  | 24
| Rotulo placa circuitos derivados | 12 | Und | 1.5 | 18 |  |  | 12
| Embalaje Adosado | 1 | Und | 10 | 10
| Dossier, hojas, micas impresiones (Adosado-Empotrado) | 1 | Glb. | 10 | 10
| Desgaste de Maquinarias Adosado y empotrado | 1 | Glb. | 15 | 15
|  |  |  | Sub Total | 112.8817
|  |  |  | Costo Material | 204.9882
PRECIOS ADOSADOS
| Dimensiones ( mm) |  | Precio (S/) | Costo Material | M. Obra
| Gabinete Adosado 1400x600x150mm. |  | 804.62 | 429.62 | 375
| Gabinete Adosado 1200x600x150mm. |  | 711.49 | 396.49 | 315
| Gabinete Adosado 1000x450x150mm. (alto x ancho x profundidad) dimensiones aproximadas |  | 497 | 324 | 225
| Gabinete Adosado 1100x800x300mm. (alto x ancho x profundidad) dimensiones aproximadas |  | 820 | 363.36 | 240 |  | 407
| Gabinete Adosado 900x800x300mm. (alto x ancho x profundidad) dimensiones aproximadas |  | 744 | 363.36 | 240 |  | 407
| Gabinete Adosado 850x800x300mm. (alto x ancho x profundidad) dimensiones aproximadas |  | 729 | 363.36 | 315 |  | 407
| Gabinete Adosado 800x800x300mm. (alto x ancho x profundidad) dimensiones aproximadas |  | 714 | 363.36 | 277.5 |  | 407
| Gabinete Adosado 800x450x150mm. (alto x ancho x profundidad) dimensiones aproximadas |  | 385 | 298.01 | 150 |  | 315
| Gabinete Adosado 700x450x150mm. (alto x ancho x profundidad) dimensiones aproximadas |  | 319 | 285.01 | 120 |  | 239
| Gabinete Adosado 700x500x200mm. (alto x ancho x profundidad) dimensiones aproximadas |  | 341.6 | 251.6 | 90 |  | 239
| Gabinete Adosado 550x450x150mm. (alto x ancho x profundidad) dimensiones aproximadas |  | 294.99 | 204.99 | 90 |  | 239
| Gabinete Metalico 400x500x250mm. (Alto x Ancho x Profundidad) |  | 218.85 | 158.85 | 60 |  | 239
| Gabinete Metalico 1000x700x300mm. (Alto x Ancho x Profundidad) |  | 466.62 | 402.09 | 95 |  | 239
| Gabinete Adosado 900x700x200mm. (alto x ancho x profundidad) dimensiones aproximadas |  | 447.34 | 352.34 | 95 |  | 239
| Dimensiones ( mm) |  | Precio O.C. Intelsac (S/) | Precio Venta Costo (S/)
| 700x450x180 |  | 455.51 | 477.07
| 700x500x180 |  | 488.27 | 487.67
| 700x600x180 |  | 509.84 | 508.87
| 700x600x200 |  | 555.67 | 512.16
| 800x600x180 |  | 558.06 | 527.33
| 900x600x180 |  | 590.51 | 545.79
| 900x800x180 |  | 656.44 | 598.44
| 1000x800x180 |  | 794.27 | 622.02
| 1000x800x200 |  | 839.87 | 626.55
| 1000x800x300 |  | 950.15 | 649.21
| 1100x800x180 |  | 930.35 | 645.6
| 1100x800x200 |  | 948.42 | 650.38
| 1200x800x180 |  | 952.59 | 669.19
| 1200x800x200 |  | 959.26 | 674.21
| 1200x800x300 |  | 987.96 | 699.35
| 1300x800x180 |  | 1004.34 | 692.77
| 1400x800x180 |  | 1167.24 | 716.35
| 1400x800x200 |  | 1201.94 | 721.88

## Autosoportado
COSTO GABINETE AUTOSOPORTADO
| Descripcion |  | Precio (S/) |  | Tipo de Cambio | 3.8 |  |  |  | dimensiones plancha | area plancha
| Plancha LAF 3mm 1200x2400mm. |  | 207.6271
| Plancha LAF 3mm 1200x2400mm. |  | 207.6271
| Plancha LAF 3mm 1200x2400mm. |  | 207.6271
| Dimensiones plancha |  | 1200x2400mm.
| Area de plancha Plancha |  | 2.88
| Dimensiones del Gabinete (mm.) | [8 empty] | 1200x2400x1450mm. |  | mm.
| Alto | 2000
| Ancho | 800
| Profundidad | 450
| Costo Material: Cuerpo, Techo y puerta |  |  | Plancha LAF 3mm 1200x2400mm. | [9 empty] | 8 horas diarias
| Descripcion |  | A1 | A2 | AT
| Techo |  | 0.974 | 0.606 | 0.59024 | [7 empty] | Hora-Hombre(Operario) | 8.3333 | Sueldo | 2000
| Puerta |  | 1.678 | 1.931 | 3.2402 | [7 empty] | Hora-Hombre(Ayudante) | 6.6667 | Sueldo | 1600
| Parante Posterior |  | 1.904 | 0.18 | 0.68544
| Parante Frontal |  | 1.904 | 0.162 | 0.6169
| Base Posterior |  | 0.796 | 0.119 | 0.094724
| Base Frontal |  | 0.796 | 0.137 | 0.10905
| Base Lateral |  | 0.446 | 0.137 | 0.1222
|  |  |  | Total (m2) | 5.4588
|  |  |  | Cantidad Plancha | 1.8954
|  |  |  | Costo | 393.5383
|  |  |  | Merma 30% | 118.0615
|  |  |  | Costo + merma | 511.5998
| Costo Material: Paneles posteriores y laterales |  |  | Plancha LAF 3mm 1200x2400mm.
| Panel Posterior |  | 0.729 | 1.829 | 1.3333
| Panel Lateral |  | 0.379 | 1.829 | 1.3864
|  |  |  | Total (m2) | 2.7197
|  |  |  | Cantidad Plancha | 0.94435
|  |  |  | Costo | 196.0723
|  |  |  | Merma 30% | 58.8217
|  |  |  | Costo + merma | 254.894
| Costo Material: Zocalo |  |  | Plancha LAF 3mm 1200x2400mm.
| Zócalo Frontal |  |  |  | 0.16854
| Zócalo posterior |  |  |  | 0.16854
| Zócalo lateral |  |  |  | 0.09434
|  |  |  | Total (m2) | 0.43142
|  |  |  | Cantidad Plancha | 0.1498
|  |  |  | Costo | 31.1023
|  |  |  | Merma 30% | 9.3307
|  |  |  | Costo + merma | 40.4329
| Costo Material: Mandil y Soportes |  |  | Plancha LAF 3mm 1200x2400mm.
| Mandil |  | 0.677 | 1.826 | 1.2362
| Soportes |  | 0.677 | 1.826 | 1.2362
|  |  |  | Cantidad Plancha | 0.85847
|  |  |  | Costo | 178.2424
|  |  |  | Merma 30% | 53.4727
|  |  |  | Costo + merma | 231.7151
| Costo Material: Tapa Inferior |  |  | Plancha LAF 3mm 1200x2400mm.
| Tapa inferior |  | 0.777 | 0.376 | 0.29215
|  |  |  | Cantidad Plancha | 0.10144
|  |  |  | Costo | 21.062
|  |  |  | Merma 30% | 6.3186
|  |  |  | Costo + merma | 27.3807
|  |  | Total costo Planchas LAF |  | 1066.0225 |  | 567.93 | 498.0925
PINTADO, INSUMOS Y ACCESORIOS - GABINETE AUTOSOPORTADO
| Descripción | Cant. | Und. | P.U (S/) | P.T (S/)
| Pintura polvo m2 | 5.0691 | Kg | 19 | 96.3136
| Bisagra Autosoportados | 4 | Und. | 25 | 100
| Chapa para Autosoportado | 1 | Und. | 88 | 88
| Pernos Gabinete autosoportado | 1 | Glb. | 40 | 40
| Frisa plana Adhesiva 1" X 5 MM | 12 | m | 2.12 | 25.44
| Lijas y trapo industrial | 3 | Und. | 5 | 15
| Rotulo Logo peligro pintado | 1 | Glb. | 10 | 10
| Portaplanos Autosoportado | 1 | Glb. | 45 | 45 |  |  |  | 88.1356
| Rotulo placa Nombre de tablero | 1 | Glb. | 5.5 | 5.5
| Rotulo placa circuitos derivados | 20 | Und. | 1.5 | 30
| Embalaje Autosoportado | 1 | Und. | 50 | 50
| Dossier, hojas, micas impresiones (Autosoportado) | 1 | Glb. | 50 | 50
| Desgaste de Maquinarias Autosoportado | 1 | Glb. | 100 | 100
| Cancamos de izaje | 4 | Glb. | 25 | 100
|  |  |  | Sub Total | 755.2536
|  |  |  | Costo Material | 1821.2761
PRECIOS AUTOSOPORTADOS
| Dimensiones ( mm) |  | Precio (S/) | Costo Material | M. Obra | Refuerzo en puerta para aire acondicionado
1 PUERTA
| Gabinete Autosoportado 1800x600x450mm. (Alto x ancho x profundidad) |  | 2575.73 | 1715.15 | 860.58
| Gabinete Autosoportado 1800x800x450mm. (Alto x ancho x profundidad) |  | 2575.73 | 1715.15 | 860.58
| Gabinete Autosoportado 2000x800x450mm. (Alto x ancho x profundidad) |  | 2780.86 | 1821.28 | 959.58
| Gabinete Autosoportado 2100x800x600mm. (Alto x ancho x profundidad) |  | 2979.42 | 1968.71 | 1010.71
2 PUERTAS
| Gabinete Autosoportado 2100x1000(2 Puertas)x700mm. (Alto x ancho x profundidad) |  | 3930.25 | 2275.79 | 1359.46 | 295
| Gabinete Autosoportado 2200x1000(2 Puertas)x700mm. (Alto x ancho x profundidad) |  | 4003.61 | 2344.15 | 1359.46 | 300
| Gabinete Autosoportado 2200x1200(2 Puertas)x700mm. (Alto x ancho x profundidad) |  | 4475.92 | 2598.46 | 1557.46 | 320
| Gabinete Autosoportado 2400x1200(2 Puertas)x700mm. (Alto x ancho x profundidad) |  | 4242.1383 | 2755.43 | 1136.7083 | 350

## M. Obra Autosoportado
COSTO DE MANO DE OBRA PLANTA, ADMINISTRATIVOS Y SERVICIOS
[7 empty] | Dias de trabajo | 30
[7 empty] | Horas de trabajo | 8
MANO DE OBRA GABINETE AUTOSOPORTADO
|  |  | Con beneficios |  |  | POR 1 TABLERO AUTOSOPORTADO |  |  | POR 10 TABLEROS |  |  | POR 50 TABLEROS |  |  | POR 100 TABLEROS
MANO DE OBRA PLANTA |  | Sueldos (S/) | 1.35 | COSTO POR DIA | COSTO POR HORA | Tiempo trabajo (Hora) | Dias de trabajo | Costo trabajo (S/) | Dias de trabajo | Tiempo trabajo (Hora) | Costo trabajo (S/) | Dias de trabajo | Tiempo trabajo (Hora) | Costo trabajo (S/) | Dias de trabajo | Tiempo trabajo (Hora) | Costo trabajo (S/)
Mecanica | Operario | 2400 | 3240 | 108 | 13.5 |  | 1 | 108 | - | 3 | 40.5 | 1.5 | - | 162 | 2.5 | - | 270
| Ayudante | 2000 | 2700 | 90 | 11.25 |  | 1 | 90 | - | 3 | 33.75 | 1.5 | - | 135 | 2.5 | - | 225
Soldadura | Operario | 2400 | 3240 | 108 | 13.5 |  | 1 | 108 | - | 5 | 67.5 | 1 | - | 108 | 2.5 | - | 270
| Ayudante | 2000 | 2700 | 90 | 11.25 |  | 1 | 90 | - | 5 | 56.25 | 1 | - | 90 | 2.5 | - | 225
Pintura | operario | 2400 | 3240 | 108 | 13.5 |  | 1 | 108 | 0.5 | - | 54 | 1.5 | - | 162 | 3 | - | 324
| Ayudante | 2000 | 2700 | 90 | 11.25 |  | 1 | 90 | 0.5 | - | 45 | 1.5 | - | 135 | 3 | - | 270
Barras | operario | 2400 | 3240 | 108 | 13.5 | - |  | 0 | - | 6 | 81 | 1.5 | - | 162 | 3 | - | 324
| Ayudante | 2000 | 2700 | 90 | 11.25 | - |  | 0 | - | 6 | 67.5 | 1.5 | - | 135 | 3 | - | 270
Ensamble | Operario | 2400 | 3240 | 108 | 13.5 | - | 1 | 108 | 1 | - | 108 | 2.5 | - | 270 | 4 | - | 432
| Ayudante | 2000 | 2700 | 90 | 11.25 | - | 1 | 90 | 1 | - | 90 | 2.5 | - | 225 | 4 | - | 360
Embalaje | Operario | 2400 | 3240 | 108 | 13.5 | 1 |  | 13.5 | - | 2 | 27 | - | 5 | 67.5 | 1.5 | - | 162
| Ayudante | 2000 | 2700 | 90 | 11.25 | 1 |  | 11.25 | - | 2 | 22.5 | - | 5 | 56.25 | 1.5 | - | 135
Almacen | Operario | 2400 | 3240 | 108 | 13.5 | 1 |  | 13.5 | 1 | - | 108 | 1 | - | 108 | 1 | - | 108
| Ayudante | 2000 | 2700 | 90 | 11.25 | 1 |  | 11.25 | 1 | - | 90 | 1 | - | 90 | 1 | - | 90
841.5
|  |  | Con beneficios |  |  | POR 1 TABLERO AUTOSOPORTADO
MANO DE OBRA PLANTA |  | Sueldos (S/) | 1.35 | COSTO POR DIA | COSTO POR HORA | Tiempo trabajo (Hora) | Dias de trabajo | Costo trabajo (S/)
Electricidad | Operario | 2400 | 3240 | 108 | 13.5 | - | 3 | 324
| Ayudante 1 | 2000 | 2700 | 90 | 11.25 | - | 3 | 270
| Ayudante 2 | 1600 | 2160 | 72 | 9 | - | 3 | 216
810
|  |  | Con beneficios |  |  | POR 1 TABLERO AUTOSOPORTADO
M. DE OBRA (TIPO 1 AL 6) MONTAJE AIRE ACONDICIONADO Y ACCESORIOS |  | Sueldos (S/) | 1.35 | COSTO POR DIA | COSTO POR HORA | Tiempo trabajo (Hora) | Dias de trabajo | Costo trabajo (S/)
Electricidad | Operario | 2400 | 3240 | 108 | 13.5 | - | 3.5 | 378
| Ayudante 1 | 2000 | 2700 | 90 | 11.25 | - | 3.5 | 315
| Ayudante 2 | 1600 | 2160 | 72 | 9 | - | 3.5 | 252
945
|  |  | Con beneficios |  |  | POR 1 TABLERO AUTOSOPORTADO
M. DE OBRA (TIPO 7 y 8) MONTAJE AIRE ACONDICIONADO Y ACCESORIOS |  | Sueldos (S/) | 1.35 | COSTO POR DIA | COSTO POR HORA | Tiempo trabajo (Hora) | Dias de trabajo | Costo trabajo (S/)
Electricidad | Operario | 2400 | 3240 | 108 | 13.5 | - | 4.5 | 486
| Ayudante 1 | 2000 | 2700 | 90 | 11.25 | - | 4.5 | 405
| Ayudante 2 | 1600 | 2160 | 72 | 9 | - | 4.5 | 324
1215
|  |  | Con beneficios |  |  | POR 1 TABLERO AUTOSOPORTADO
M. DE OBRA (TIPO 9 y 14) MONTAJE AIRE ACONDICIONADO Y ACCESORIOS |  | Sueldos (S/) | 1.35 | COSTO POR DIA | COSTO POR HORA | Tiempo trabajo (Hora) | Dias de trabajo | Costo trabajo (S/)
Electricidad | Operario | 2400 | 3240 | 108 | 13.5 | - | 4 | 432
| Ayudante 1 | 2000 | 2700 | 90 | 11.25 | - | 4 | 360
| Ayudante 2 | 1600 | 2160 | 72 | 9 | - | 4 | 288
1080
|  |  | Con beneficios |  |  | POR 1 TABLERO AUTOSOPORTADO
M. DE OBRA (TIPO 11, 12 y 13) MONTAJE AIRE ACONDICIONADO Y ACCESORIOS |  | Sueldos (S/) | 1.35 | COSTO POR DIA | COSTO POR HORA | Tiempo trabajo (Hora) | Dias de trabajo | Costo trabajo (S/)
Electricidad | Operario | 2400 | 3240 | 108 | 13.5 | - | 4.5 | 486
| Ayudante 1 | 2000 | 2700 | 90 | 11.25 | - | 4.5 | 405
| Ayudante 2 | 1600 | 2160 | 72 | 9 | - | 4.5 | 324
1215
ADMINISTRATIVOS | Sueldo (S/) | Con beneficios 35%+ | Costo por dia | Costo por hora
Gerencia | 10000 | 13500 | 450 | 56.25
Jefatura Comercial | 6000 | 8100 | 270 | 33.75
Asistente Licitaciones | 3000 | 4050 | 135 | 16.875
Cotizador 1 | 3000 | 4050 | 135 | 16.875
Cotizador 2 | 3000 | 4050 | 135 | 16.875
Ingenieria | 4000 | 5400 | 180 | 22.5
Dibujante | 2000 | 2700 | 90 | 11.25
Logistico | 2500 | 3375 | 112.5 | 14.0625
Finanzas | 3000 | 4050 | 135 | 16.875
Contabilidad | 2500 | 3375 | 112.5 | 14.0625
Vigilante | 2000 | 2700 | 90 | 11.25
| 41000 | 55350 | 1845 | 230.625
INFRAESTRUCTURA Y SERVICIOS | Costo por mes | Costo por dia | Costo por hora
Local | 10000 | 333.3333 | 41.6667
Servicio Electrico | 4000 | 133.3333 | 16.6667
Agua | 1000 | 33.3333 | 4.1667
internet | 500 | 16.6667 | 2.0833
| 15500 | 516.6667 | 64.5833
Costos M. Obra de Gabinetes Autosoportados |  | Soles (S/) |  |  | Costos M. Obra barras Autosoportado |  |  | Soles (S/)
M. Obra Gabinete 1800x800x450mm |  | 860.58 | 860.58 |  | M. Obra Electricidad BUS BAR TIPO 1; 2; 3; 4; 4.1; 5; 7 |  |  | 675
M. Obra Gabinete 2000x800x450mm |  | 959.58 | 959.58 |  | M. Obra Electricidad BUS BAR TIPO 6 |  |  | 675
M. Obra Gabinete 2100x800x600mm |  | 1010.71 |  |  | M. Obra Electricidad BUS BAR TIPO 8; 8.1 y 9.1 |  |  | 675
M. Obra Gabinete 2200x1000x700mm |  | 1359.46 |  |  | M. Obra Electricidad BUS BAR TIPO 9 |  |  | 675
M. Obra Gabinete 2200x1200x700mm |  | 1557.46 |  |  | M. Obra Electricidad BUS BAR TIPO 10; 10.1; 10.2; 11 |  |  | 810
M. Obra Gabinete 2400x1200x700mm |  | 1136.7083 |  |  | M. Obra Electricidad BUS BAR TIPO 12 y 12.1 |  |  | 810
[5 empty] | M. Obra Electricidad BUS BAR TIPO 14 (C01;G01), (C02;G01), (C01;G03), (C02;G03), (C03;G01), (C03;G03) |  |  | 1215
[5 empty] | M. Obra Electricidad BUS BAR TIPO 13 y TIPO 14 (C01;G02), (C01;G04), (C02;G02), (C02;G04), (C03;G02), (C03;G04) |  |  | 810
[5 empty] | M. Obra Electricidad Tablero Fotovoltaico AC |  |  | 810

## Cobre Autosoportado
CALCULO DE COSTO BARRAS DE COBRE Y ACCESORIOS EN AUTOSOPORTADOS | [6 empty] | Tipo 1 | Tipo 2 al 6 y 8 | 7 | 9, 9.1 y 10.1 | 10 | 11, 12, 12.1 y 13 | 14 y 14.1 | 15
[7 empty] | 250 | 250 | 500 | 500 | 750 | 750 | 1000 | 1250
[5 empty] | T. Cambio | 3.8 | 160 | 160 | 80 | 160 | 160 | 160 | 160 | 160
[9 empty] | 80 | 160 | 160 | 160 | 160 | 160
[12 empty] | 160 | 160
160
[7 empty] | 410 | 410 | 660 | 820 | 1070 | 1230 | 1640 | 1570
COBRE BUS BAR TIPO 1; 2; 3; 4; 4.1; 5; 7
ITEM | DESCRIPCION | BARRA DE CU | CANTIDAD | UNIDAD | PRECIO (S/) | SUB TOTAL (S/) | A | Largo | Suples 1 | Suples 2 | Fases | N° Barras | Cant Interruptores
1 | Cu Barras Colectoras 2P | 30 x 10 | 2 | m | 123.95 | 247.9 | 497 | 1 | 0 | 0 | 2 | 1 | 1
2 | Cu Derivaciones 2P (250A) Bateria | 25 x 3 | 0.7 | m | 31.45 | 22.015 | 250 | 0 | 0.35 | 0 | 2 | 1 | 1
3 | Cu Derivaciones 2P (160A) Controlador | 15 x 3 | 0.7 | m | 18.5 | 12.95 | 160 | 0 | 0.35 | 0 | 2 | 1 | 1
3 | Cu Derivaciones 2P (63A) Inversor | 15 x 3 | 1.4 | m | 18.5 | 25.9 | 160 | 0 | 0.35 | 0 | 2 | 1 | 2
4 | Cu Barra a tierra | 30 x 5 | 0.7 | m | 62.21 | 43.547 |  | 0.7 | 0 | 0 | 1 | 1 | 1
5 | Aisladores | Cl 1/1000 | 6 | Pza | 3.81 | 22.86
6 | Perneria | Otros | 1 | Glb. | 25 | 25
7 | Placa de Fabricante | 250x100mm | 1 | Pza | 5.5 | 5.5
8 | Placa de Identificación Tablero | 140x40mm | 1 | Pza | 6 | 6
9 | Placa de Identificación Componentes | 50x20mm | 13 | Pza | 2 | 26
COBRE BUS BAR TIPO 1; 2; 3; 4; 4.1; 5; 7 | [5 empty] | 437.672 | Soles
COBRE BUS BAR TIPO 6
ITEM | DESCRIPCION | BARRA DE CU | CANTIDAD | UNIDAD | PRECIO (S/) | SUB TOTAL (S/) | A | Largo | Suples 1 | Suples 2 | Fases | N° Barras | Cant Interruptores
1 | Cu Barras Colectoras 2P | 30 x 10 | 2 | m | 123.95 | 247.9 | 676 | 1 | 0 | 0 | 2 | 1 | 1
2 | Cu Derivaciones 2P (250A) Bateria | 25 x 3 | 1.4 | m | 31.45 | 44.03 | 250 | 0 | 0.35 | 0 | 2 | 1 | 2
3 | Cu Derivaciones 2P (160A) Controlador | 15 x 3 | 0.7 | m | 18.5 | 12.95 | 160 | 0 | 0.35 | 0 | 2 | 1 | 1
3 | Cu Derivaciones 2P (110A) Inversor | 15 x 3 | 1.4 | m | 18.5 | 25.9 | 160 | 0 | 0.35 | 0 | 2 | 1 | 2
4 | Cu Barra a tierra | 30 x 5 | 0.7 | m | 62.21 | 43.547 |  | 0.7 | 0 | 0 | 1 | 1 | 1
5 | Aisladores | Cl 1/1000 | 6 | Pza | 3.81 | 22.86
6 | Perneria | Otros | 1 | Glb. | 25 | 25
7 | Placa de Fabricante | 250x100mm | 1 | Pza | 5.5 | 5.5
8 | Placa de Identificación Tablero | 140x40mm | 1 | Pza | 6 | 6
9 | Placa de Identificación Componentes | 50x20mm | 13 | Pza | 2 | 26
COBRE BUS BAR TIPO 6 | [5 empty] | 459.687 | Soles
COBRE BUS BAR TIPO 8; 8.1 y 9.1
ITEM | DESCRIPCION | BARRA DE CU | CANTIDAD | UNIDAD | PRECIO (S/) | SUB TOTAL (S/) | A | Largo | Suples 1 | Suples 2 | Fases | N° Barras | Cant Interruptores
1 | Cu Barras Colectoras 2P | 40 x 10 | 2.8 | m | 165.73 | 464.044 | 850 | 1.4 | 0 | 0 | 2 | 1 | 1
2 | Cu Derivaciones 2P (250A) Bateria | 25 x 3 | 1.4 | m | 31.45 | 44.03 | 250 | 0 | 0.35 | 0 | 2 | 1 | 2
3 | Cu Derivaciones 2P (160A) Controlador | 15 x 3 | 1.4 | m | 18.5 | 25.9 | 160 | 0 | 0.35 | 0 | 2 | 1 | 2
3 | Cu Derivaciones 2P (110A) Inversor | 15 x 3 | 4.2 | m | 18.5 | 77.7 | 160 | 0 | 0.35 | 0 | 2 | 1 | 6
4 | Cu Barra a tierra | 30 x 5 | 0.7 | m | 62.21 | 43.547 |  | 0.7 | 0 | 0 | 1 | 1 | 1
5 | Aisladores | Cl 1/1000 | 6 | Pza | 3.81 | 22.86
6 | Perneria | Otros | 1 | Glb. | 50 | 50
7 | Placa de Fabricante | 250x100mm | 1 | Pza | 5.5 | 5.5
8 | Placa de Identificación Tablero | 140x40mm | 2 | Pza | 6 | 12
9 | Placa de Identificación Componentes | 50x20mm | 16 | Pza | 2 | 32
COBRE BUS BAR TIPO 8; 8.1 y 9.1 | [5 empty] | 777.581 | Soles
COBRE BUS BAR TIPO 9
ITEM | DESCRIPCION | BARRA DE CU | CANTIDAD | UNIDAD | PRECIO (S/) | SUB TOTAL (S/) | A | Largo | Suples 1 | Suples 2 | Fases | N° Barras | Cant Interruptores
1 | Cu Barras Colectoras 2P | 60 x 10 | 2.8 | m | 248.98 | 697.144 | 1180 | 1.4 | 0 | 0 | 2 | 1 | 1
2 | Cu Derivaciones 2P (250A) Bateria | 25 x 3 | 2.1 | m | 31.45 | 66.045 | 250 | 0 | 0.35 | 0 | 2 | 1 | 3
3 | Cu Derivaciones 2P (160A) Controlador | 15 x 3 | 1.4 | m | 18.5 | 25.9 | 160 | 0 | 0.35 | 0 | 2 | 1 | 2
3 | Cu Derivaciones 2P (110A) Inversor | 15 x 3 | 4.2 | m | 18.5 | 77.7 | 160 | 0 | 0.35 | 0 | 2 | 1 | 6
4 | Cu Barra a tierra | 60 x 5 | 0.7 | m | 123.4883 | 86.4418 |  | 0.7 | 0 | 0 | 1 | 1 | 1
5 | Aisladores | Cl 1/1000 | 8 | Pza | 3.81 | 30.48
6 | Perneria | Otros | 1 | Glb. | 50 | 50
7 | Placa de Fabricante | 250x100mm | 1 | Pza | 5.5 | 5.5
8 | Placa de Identificación Tablero | 140x40mm | 2 | Pza | 6 | 12
9 | Placa de Identificación Componentes | 50x20mm | 16 | Pza | 2 | 32
COBRE BUS BAR TIPO 9 | [5 empty] | 1083.2108 | Soles
COBRE BUS BAR TIPO 10; 10.1; 10.2; 11
ITEM | DESCRIPCION | BARRA DE CU | CANTIDAD | UNIDAD | PRECIO (S/) | SUB TOTAL (S/) | A | Largo | Suples 1 | Suples 2 | Fases | N° Barras | Cant Interruptores
1 | Cu Barras Colectoras 2P | 80 x 10 | 2.8 | m | 329.535 | 922.698 | 1500 | 1.4 | 0 | 0 | 2 | 1 | 1
2 | Cu Derivaciones 2P (250A) Bateria | 25 x 3 | 2.1 | m | 31.45 | 66.045 | 250 | 0 | 0.35 | 0 | 2 | 1 | 3
3 | Cu Derivaciones 2P (160A) Controlador | 15 x 3 | 2.1 | m | 18.5 | 38.85 | 160 | 0 | 0.35 | 0 | 2 | 1 | 3
3 | Cu Derivaciones 2P (110A) Inversor | 15 x 3 | 4.2 | m | 18.5 | 77.7 | 160 | 0 | 0.35 | 0 | 2 | 1 | 6
4 | Cu Barra a tierra | 40 x 10 | 0.7 | m | 165.73 | 116.011 |  | 0.7 | 0 | 0 | 1 | 1 | 1
5 | Aisladores | Cl 1/1000 | 8 | Pza | 3.81 | 30.48
6 | Perneria | Otros | 1 | Glb. | 50 | 50
7 | Placa de Fabricante | 250x100mm | 1 | Pza | 5.5 | 5.5
8 | Placa de Identificación Tablero | 140x40mm | 2 | Pza | 6 | 12
9 | Placa de Identificación Componentes | 50x20mm | 16 | Pza | 2 | 32
COBRE BUS BAR TIPO 10; 10.1; 10.2; 11 | [5 empty] | 1351.284 | Soles
COBRE BUS BAR TIPO 12 y 12.1
ITEM | DESCRIPCION | BARRA DE CU | CANTIDAD | UNIDAD | PRECIO (S/) | SUB TOTAL (S/) | A | Largo | Suples 1 | Suples 2 | Fases | N° Barras | Cant Interruptores
1 | Cu Barras Colectoras 2P | 50 x 10 | 5.6 | m | 206.2017 | 1154.7293 | 1720 | 1.4 | 0 | 0 | 2 | 2 | 1
2 | Cu Derivaciones 2P (250A) Bateria | 25 x 3 | 2.8 | m | 31.45 | 88.06 | 250 | 0 | 0.35 | 0 | 2 | 1 | 4
3 | Cu Derivaciones 2P (160A) Controlador | 15 x 3 | 2.8 | m | 18.5 | 51.8 | 160 | 0 | 0.35 | 0 | 2 | 1 | 4
3 | Cu Derivaciones 2P (110A) Inversor | 15 x 3 | 4.2 | m | 18.5 | 77.7 | 160 | 0 | 0.35 | 0 | 2 | 1 | 6
4 | Cu Barra a tierra | 50 x 10 | 0.7 | m | 206.2017 | 144.3412 |  | 0.7 | 0 | 0 | 1 | 1 | 1
5 | Aisladores | Cl 1/1000 | 8 | Pza | 3.81 | 30.48
6 | Perneria | Otros | 1 | Glb. | 50 | 50
7 | Placa de Fabricante | 250x100mm | 1 | Pza | 5.5 | 5.5
8 | Placa de Identificación Tablero | 140x40mm | 2 | Pza | 6 | 12
9 | Placa de Identificación Componentes | 50x20mm | 16 | Pza | 2 | 32
COBRE BUS BAR TIPO 12 y 12.1 | [5 empty] | 1646.6105 | Soles
COBRE BUS BAR TIPO 14 (C01;G01), (C02;G01), (C01;G03), (C02;G03), (C03;G01), (C03;G03)
ITEM | DESCRIPCION | BARRA DE CU | CANTIDAD | UNIDAD | PRECIO (S/) | SUB TOTAL (S/) | A | Largo | Suples 1 | Suples 2 | Fases | N° Barras | Cant Interruptores
1 | Cu Barras Colectoras 2P | 50 x 10 | 3.2 | m | 206.2017 | 659.8453 | 1020 | 1.6 | 0 | 0 | 2 | 1 | 1
2 | Cu Derivaciones 2P (250A) Bateria | 25 x 3 | 2.8 | m | 31.45 | 88.06 | 250 | 0 | 0.35 | 0 | 2 | 1 | 4
2 | Cu Derivaciones 2P (320A) Inversor | 25 x 5 | 4.2 | m | 52.035 | 218.547 | 320 | 0 | 0.35 | 0 | 2 | 1 | 6
3 | Cu Barra a tierra | 50 x 5 | 0.35 | m | 104.0633 | 36.4222 |  | 0 | 0.35 | 0 | 1 | 1 | 1
4 | Aisladores | Cl 1/1000 | 8 | Pza | 3.81 | 30.48
5 | Perneria | Otros | 1 | Glb. | 50 | 50
6 | Placa de Fabricante | 250x100mm | 1 | Pza | 5.5 | 5.5
7 | Placa de Identificación Tablero | 140x40mm | 2 | Pza | 6 | 12
8 | Placa de Identificación Componentes | 50x20mm | 16 | Pza | 2 | 32
COBRE BUS BAR TIPO 14 (C01;G01), (C02;G01), (C01;G03), (C02;G03), (C03;G01), (C03;G03) | [5 empty] | 1132.8545 | Soles
COBRE BUS BAR TIPO 13 y TIPO 14 (C01;G02), (C01;G04), (C02;G02), (C02;G04), (C03;G02), (C03;G04)
ITEM | DESCRIPCION | BARRA DE CU | CANTIDAD | UNIDAD | PRECIO (S/) | SUB TOTAL (S/) | A | Largo | Suples 1 | Suples 2 | Fases | N° Barras | Cant Interruptores
1 | Cu Barras Colectoras 2P | 50 x 10 | 6.4 | m | 206.2017 | 1319.6907 | 1720 | 1.6 | 0 | 0 | 2 | 2 | 1
2 | Cu Derivaciones 2P (250A) Bateria | 25 x 3 | 3.5 | m | 31.45 | 110.075 | 250 | 0 | 0.35 | 0 | 2 | 1 | 5
3 | Cu Derivaciones 2P (160A) Controlador | 15 x 3 | 1.4 | m | 18.5 | 25.9 |  | 0 | 0.35 | 0 | 2 | 1 | 2
2 | Cu Derivaciones 2P (320A) Inversor | 25 x 5 | 4.2 | m | 52.035 | 218.547 | 320 | 0 | 0.35 | 0 | 2 | 1 | 6
4 | Cu Barra a tierra | 50 x 10 | 0.7 | m | 206.2017 | 144.3412 |  | 0.7 | 0 | 0 | 1 | 1 | 1
5 | Aisladores | Cl 1/1000 | 12 | Pza | 3.81 | 45.72
6 | Perneria | Otros | 1 | Glb. | 50 | 50
7 | Placa de Fabricante | 250x100mm | 1 | Pza | 5.5 | 5.5
8 | Placa de Identificación Tablero | 140x40mm | 2 | Pza | 6 | 12
9 | Placa de Identificación Componentes | 50x20mm | 16 | Pza | 2 | 32
COBRE BUS BAR TIPO 13 y TIPO 14 (C01;G02), (C01;G04), (C02;G02), (C02;G04), (C03;G02), (C03;G04) | [5 empty] | 1963.7738 | Soles
COBRE TABLERO ITEM 5.01
ITEM | DESCRIPCION | BARRA DE CU | CANTIDAD | UNIDAD | PRECIO (S/) | SUB TOTAL (S/) | A | Largo | Suples 1 | Suples 2 | Fases | N° Barras | Cant Interruptores
1 | Cu Barras Colectoras | 50 x 10 | 6.6 | m | 206.2017 | 1360.931 | 800 | 1.5 | 0.35 | 0.35 | 3 | 1 | 1
3 | Cu Derivaciones 3P (100A) | 15 x 3 | 16.8 | m | 18.5 | 310.8 |  | 0 | 0.35 | 0 | 4 | 1 | 12
4 | Cu Barra a tierra | 50 x 10 | 0.7 | m | 206.2017 | 144.3412 |  | 0.7 | 0 | 0 | 1 | 1 | 1
5 | Aisladores | Cl 1/1000 | 12 | Pza | 3.81 | 45.72
6 | Perneria | Otros | 1 | Glb. | 50 | 50
7 | Placa de Fabricante | 250x100mm | 1 | Pza | 5.5 | 5.5
8 | Placa de Identificación Tablero | 140x40mm | 2 | Pza | 6 | 12
9 | Placa de Identificación Componentes | 50x20mm | 16 | Pza | 2 | 32
COBRE TABLERO ITEM 5.01 | [5 empty] | 1961.2922 | Soles
COBRE TABLERO TFV-AC 08, 09, 10, 11
ITEM | DESCRIPCION | BARRA DE CU | CANTIDAD | UNIDAD | PRECIO (S/) | SUB TOTAL (S/) | A | Largo | Suples 1 | Suples 2 | Fases | N° Barras | Cant Interruptores
1 | Cu Barras Colectoras | 25 x 3 | 0.8 | m | 31.45 | 25.16 | 800 | 0.4 | 0 | 0 | 2 | 1 | 1
3 | Cu Derivaciones 3P (100A) | 15 x 3 | 1.2 | m | 18.5 | 22.2 |  | 0 | 0.2 | 0 | 2 | 1 | 3
4 | Cu Barra a tierra | 25 x 3 | 0.7 | m | 31.45 | 22.015 |  | 0.7 | 0 | 0 | 1 | 1 | 1
5 | Aisladores | Cl 1/1000 | 12 | Pza | 3.81 | 45.72
6 | Perneria | Otros | 1 | Glb. | 20 | 20
7 | Placa de Fabricante | 250x100mm | 1 | Pza | 5.5 | 5.5
8 | Placa de Identificación Tablero | 140x40mm | 2 | Pza | 6 | 12
9 | Placa de Identificación Componentes | 50x20mm | 10 | Pza | 2 | 20
COBRE TABLERO TFV-AC 08, 09, 10, 11 | [5 empty] | 172.595 | Soles
COBRE TABLERO TFV-AC 09.1, 12.1, 14.1
ITEM | DESCRIPCION | BARRA DE CU | CANTIDAD | UNIDAD | PRECIO (S/) | SUB TOTAL (S/) | A | Largo | Suples 1 | Suples 2 | Fases | N° Barras | Cant Interruptores
1 | Cu Barras Colectoras | 25 x 3 | 1.5 | m | 31.45 | 47.175 | 800 | 0.5 | 0 | 0 | 3 | 1 | 1
3 | Cu Derivaciones 3P (100A) | 15 x 3 | 6.3 | m | 18.5 | 116.55 |  | 0 | 0.35 | 0 | 3 | 1 | 6
4 | Cu Barra a tierra | 25 x 3 | 0.7 | m | 31.45 | 22.015 |  | 0.7 | 0 | 0 | 1 | 1 | 1
5 | Aisladores | Cl 1/1000 | 16 | Pza | 3.81 | 60.96
6 | Perneria | Otros | 1 | Glb. | 20 | 20
7 | Placa de Fabricante | 250x100mm | 1 | Pza | 5.5 | 5.5
8 | Placa de Identificación Tablero | 140x40mm | 2 | Pza | 6 | 12
9 | Placa de Identificación Componentes | 50x20mm | 10 | Pza | 2 | 20
COBRE TABLERO TFV-AC 09.1, 12.1, 14.1 | [5 empty] | 304.2 | Soles
COBRE TABLERO TFV-AC 14 C2.1
ITEM | DESCRIPCION | BARRA DE CU | CANTIDAD | UNIDAD | PRECIO (S/) | SUB TOTAL (S/) | A | Largo | Suples 1 | Suples 2 | Fases | N° Barras | Cant Interruptores
1 | Cu Barras Colectoras | 25 x 3 | 1.8 | m | 31.45 | 56.61 | 800 | 0.6 | 0 | 0 | 3 | 1 | 1
3 | Cu Derivaciones 3P (100A) | 15 x 3 | 12.6 | m | 18.5 | 233.1 |  | 0 | 0.35 | 0 | 4 | 1 | 9
4 | Cu Barra a tierra | 25 x 3 | 0.7 | m | 31.45 | 22.015 |  | 0.7 | 0 | 0 | 1 | 1 | 1
5 | Aisladores | Cl 1/1000 | 16 | Pza | 3.81 | 60.96
6 | Perneria | Otros | 1 | Glb. | 20 | 20
7 | Placa de Fabricante | 250x100mm | 1 | Pza | 5.5 | 5.5
8 | Placa de Identificación Tablero | 140x40mm | 2 | Pza | 6 | 12
9 | Placa de Identificación Componentes | 50x20mm | 10 | Pza | 2 | 20
COBRE TABLERO TFV-AC 14 C2.1 | [5 empty] | 430.185 | Soles

## Hoja4
|  |  | BATERIA | CONTROLADOR |  |  |  | A | BARRA | CAPACIDAD
1 | COBRE BUS BAR TIPO 1; 2; 3; 4; 4.1; 5; 7 | tipo 1 | 250 | 160 |  |  |  | 410 | 20 x 10 | 497
|  | tipo 2 | 250 | 160
|  | tipo 3 | 250 | 160
|  | tipo 4 | 250 | 160
|  | tipo 4.1 | 250 | 160
|  | tipo 5 | 250 | 50 | 50
|  | tipo 7 | 250 | 160
2 | COBRE BUS BAR TIPO 6 | tipo 6 | 500 | 80 | 80 |  |  | 660 | 30 x 10 | 676
3 | COBRE BUS BAR TIPO 8; 8.1 y 9.1 | tipo 8 | 500 | 160 | 160 |  |  | 820 | 40 x 10 | 850
|  | tipo 8.1 | 500 | 160 | 160
|  | tipo 9.1 | 500 | 160 | 160
4 | COBRE BUS BAR TIPO 9 | tipo 9 | 750 | 160 | 160 |  |  | 1070 | 60 x 10 | 1180
5 | COBRE BUS BAR TIPO 10; 10.1; 10.2; 11 | tipo 10 | 750 | 160 | 160 | 160 |  | 1230 | 80 x 10 | 1500
|  | tipo 10.1 | 750 | 160 | 160 | 160
|  | tipo 10.2 | 750 | 160 | 160 | 160
|  | tipo 11 | 750 | 160 | 160 | 160
6 | COBRE BUS BAR TIPO 12 y 12.1 | tipo 12 | 1000 | 160 | 160 | 160 | 160 | 1640 | 50 x 10 | 1720
|  | tipo 12.1 | 1000 | 160 | 160 | 160 | 160 |  | doble barra
7 | COBRE BUS BAR TIPO 14 (C01;G01), (C02;G01), (C01;G03), (C02;G03), (C03;G01), (C03;G03) | tipo 14 (C01;G01) | 1000 |  |  |  |  | 1000 | 50 x 10 | 1020
|  | tipo 14.(C02;G01) | 1000
|  | tipo 14.(C01;G03) | 1000
|  | tipo 14.(C02;G03) | 1000
|  | tipo 14.(C03;G01) | 1000
|  | tipo 14.(C03;G03) | 1000
8 | COBRE BUS BAR TIPO 13 y TIPO 14 (C01;G02), (C01;G04), (C02;G02), (C02;G04), (C03;G02), (C03;G04) | tipo 13 | 1250 | 160 | 160 |  |  | 1570 |  | 1720
|  | tipo 14 (C01;G02) | 1250 | 160 | 160
|  | tipo 14.(C01;G04) | 1250 | 160 | 160 |  |  |  | 50 x 10
|  | tipo 14.(C02;G02) | 1250 | 160 | 160 |  |  |  | doble barra
|  | tipo 14.(C02;G04) | 1250 | 160 | 160
|  | tipo 14.(C03;G02) | 1250 | 160 | 160
|  | tipo 14.(C03;G04) | 1250 | 160 | 160

## Barras
Ancho x Espesor | Área | Peso (i) | Corriente alterna hasta 60 Hz | [7 empty] | Corriente Continua y Alterna 16 2/3 Hz | [7 empty] | Precio
|  |  | Pintado |  |  |  | Brillante |  |  |  | Pintado |  |  |  | Brillante
|  |  | Número de Barras |  |  |  | Número de Barras |  |  |  | Número de Barras |  |  |  | Número de Barras
|  |  | 1 | 2 | 3 | 4 | 1 | 2 | 3 | 4 | 1 | 2 | 3 | 4 | 1 | 2 | 3 | 4
mm | mm2 | kg/m
12 x 2 | 23.5 | 0.209 | 123 | 202 | 228 |  | 108 | 182 | 216 |  | 123 | 202 | 233 |  | 108 | 182 | 220 |  | 11.68
15 x 2 | 29.5 | 0.262 | 148 | 240 | 261 |  | 128 | 212 | 247 |  | 148 | 240 | 267 |  | 128 | 212 | 252
15 x 3 | 44.5 | 0.396 | 187 | 316 | 381 |  | 162 | 282 | 361 |  | 187 | 316 | 387 |  | 162 | 282 | 365 |  | 18.5
20 x 2 | 39.5 | 0.351 | 189 | 302 | 313 |  | 162 | 264 | 298 |  | 189 | 302 | 321 |  | 162 | 266 | 303
20 x 3 | 59.5 | 0.529 | 237 | 394 | 454 |  | 204 | 348 | 431 |  | 237 | 394 | 463 |  | 204 | 348 | 437 |  | 24.9017
20 x 5 | 99.1 | 0.882 | 319 | 560 | 728 |  | 274 | 500 | 690 |  | 320 | 562 | 729 |  | 274 | 502 | 687 |  | 41.1633
20 x 10 | 199 | 1.77 | 497 | 924 | 1320 |  | 427 | 825 | 1180 |  | 499 | 932 | 1300 |  | 428 | 832 | 1210 |  | 82.3267
25 x 3 | 74.5 | 0.663 | 287 | 470 | 525 |  | 245 | 412 | 498 |  | 287 | 470 | 536 |  | 245 | 414 | 506 |  | 31.45
25 x 5 | 124 | 1.11 | 384 | 662 | 869 |  | 327 | 586 | 795 |  | 384 | 664 | 841 |  | 327 | 590 | 794 |  | 52.035
30 x 3 | 89.5 | 0.796 | 337 | 544 | 593 |  | 285 | 476 | 564 |  | 337 | 546 | 608 |  | 286 | 478 | 575 |  | 37
30 x 5 | 149 | 1.33 | 447 | 760 | 944 |  | 379 | 672 | 896 |  | 448 | 766 | 950 |  | 380 | 676 | 897 |  | 62.21 | 124.42
30 x 10 | 299 | 2.66 | 676 | 1200 | 1670 |  | 573 | 1060 | 1480 |  | 683 | 1230 | 1630 |  | 579 | 1080 | 1520 |  | 123.95
40 x 3 | 119 | 1.06 | 435 | 692 | 725 |  | 366 | 600 | 690 |  | 436 | 696 | 748 |  | 367 | 604 | 708 |  | 49.7833 |  | 1000
40 x 5 | 199 | 1.77 | 573 | 952 | 1140 |  | 482 | 836 | 1090 |  | 576 | 986 | 1180 |  | 484 | 848 | 1100 |  | 82.48
40 x 10 | 399 | 3.55 | 850 | 1470 | 2000 | 2580 | 715 | 1290 | 1770 | 2280 | 865 | 1530 | 2000 |  | 728 | 1350 | 1880 |  | 165.73
50 x 5 | 249 | 2.22 | 697 | 1140 | 1330 | 2010 | 583 | 994 | 1260 | 1920 | 703 | 1170 | 1370 |  | 588 | 1020 | 1300 |  | 104.0633
50 x 10 | 499 | 4.44 | 1020 | 1720 | 2320 | 2950 | 852 | 1510 | 2040 | 2500 | 1050 | 1830 | 2360 |  | 875 | 1610 | 2220 |  | 206.2017
60 x 5 | 299 | 2.66 | 826 | 1330 | 1510 | 2310 | 888 | 1150 | 1440 | 2210 | 836 | 1370 | 1580 | 2080 | 696 | 1190 | 1500 | 1970 | 123.4883
60 x 10 | 599 | 5.33 | 1180 | 1960 | 2610 | 3290 | 985 | 1720 | 2300 | 2900 | 1230 | 2130 | 2720 | 3580 | 1020 | 1870 | 2570 | 3390 | 248.98
80 x 5 | 399 | 3.55 | 1070 | 1880 | 1830 | 2830 | 885 | 1450 | 1750 | 2720 | 1090 | 1770 | 1990 | 2570 | 902 | 1530 | 1890 | 2480 | 105.2167
80 x 10 | 799 | 7.11 | 1500 | 2410 | 3170 | 3930 | 1240 | 2110 | 2790 | 3450 | 1590 | 2730 | 3420 | 4490 | 1310 | 2380 | 3240 | 4280 | 329.535
100 x 5 | 499 | 4.44 | 1300 | 2010 | 2150 | 3300 | 1080 | 1730 | 2050 | 3190 | 1340 | 2160 | 2380 | 3080 | 1110 | 1810 | 2270 | 2960
100 x 10 | 999 | 8.89 | 1810 | 2850 | 3720 | 4530 | 1490 | 2480 | 3280 | 3980 | 1940 | 3310 | 4100 | 5310 | 1600 | 2890 | 3900 | 5150 | 412.3967
120 x 10 | 1200 | 10.7 | 2110 | 3280 | 4270 | 5130 | 1740 | 2860 | 3740 | 4500 | 2300 | 3900 | 4780 | 6260 | 1890 | 3390 | 4580 | 6010
160 x 10 | 1600 | 14.2 | 2700 | 4130 | 5360 | 6320 | 2220 | 3590 | 4680 | 5530 | 3010 | 5060 | 6130 | 8010 | 2470 | 4400 | 5860 | 7110 | 619.75
200 x 10 | 2000 | 17.8 | 3290 | 4970 | 6430 | 7490 | 2690 | 4310 | 5610 | 6540 | 3720 | 6220 | 7480 | 9730 | 3040 | 5390 | 7150 | 9390

## Hoja3
|  | bateria | controlador
COBRIZA | tipo 1 | 250 | 160
| tipo 2 | 250 | 160
| tipo 3 | 250 | 160
| tipo 4 | 250 | 160
| tipo 4.1 | 250 | 160
| tipo 5 | 250 | 50 | 50
| tipo 6 | 500 | 80 | 80
| tipo 7 | 250 | 160
| tipo 8 | 500 | 160 | 160
| tipo 8.1 | 500 | 160 | 160
| tipo 9 | 750 | 160 | 160
| tipo 9.1 | 500 | 160 | 160
| tipo 10 | 750 | 160 | 160 | 160
| tipo 10.1 | 750 | 160 | 160 | 160
| tipo 10.2 | 750 | 160 | 160 | 160
| tipo 11 | 750 | 160 | 160 | 160
| tipo 12 | 1000 | 160 | 160 | 160 | 160
| tipo 12.1 | 1000 | 160 | 160 | 160 | 160
| tipo 13 | 1250 | 160 | 160 |  |  | 10X50
| tipo 14 (C01;G01) | 1000 |  |  |  |  | 10X50
| tipo 14 (C01;G02) | 1250 | 160 | 160 |  |  | 10X50
| tipo 14.(C01;G03) | 1000
| tipo 14.(C01;G04) | 1250 | 160 | 160
| tipo 14.(C02;G01) | 1000
| tipo 14.(C02;G02) | 1250 | 160 | 160
| tipo 14.(C02;G03) | 1000
| tipo 14.(C02;G04) | 1250 | 160 | 160
| tipo 14.(C03;G01) | 1000
| tipo 14.(C03;G02) | 1250 | 160 | 160
| tipo 14.(C03;G03) | 1000
| tipo 14.(C03;G04) | 1250 | 160 | 160